## Arkusz1
znak sprawy ZP/23/2020 | [11 empty] | Załacznik nr 2 do SIWZ
FORMULARZ ASORTYMENTOWO -ILOŚCIOWO -CENOWY
Określenie właściwej stawki VAT należy do Wykonawcy. Należy podać stawkę VAT obowiązującą na dzień otwarcia ofert.
Zgodnie zapisami w rozdz. XVI SIWZ termin dostaw cząstkowych, termin płatności stanowią kryterium oceny ofert -
należy podać pod każdym zaoferowanym Pakietem.
W Formularzu należy wykreślić bądź usunąć pakiety, na które Wykonawca nie składa oferty.
PAKIET NR 1.
Lp. | Opis produktu | Wielkość | Jednostki miary | Zapotrzebowanie na 15 miesięcy |  |  |  | Cena jedn. netto zł | Wartość netto | Vat [%] | Wartość brutto zł (poz. 7x8 +7) | Nazwa handlowa, nr katalogowy | Nazwa i nr dokumentu dopuszczającego do obrotu i używania
|  |  |  | SPORNA | CKD | CSK | RAZEM
1 | 2 | 3 | 4 | 5 |  |  |  | 6 | 7 | 8 | 9 | 10 | 11
1 | Opatrunek sterylny, przezroczysty , półprzepuszczalny do mocowania kaniul obwodowych u dzieci,ramka otaczająca cały opatrunek, zaokrąglone brzegi, odporny na działanie środków dezynfekcyjnych zawierających alkohol, klej akrylowy równomiernie naniesiony na całej powierzchni przylepnej, wyrób medyczny klasy IIa, niepylący, w opakowaniu z polietylenu typu folia-folia. Opakowanie = 100 szt | 4,4 x 4,4 cm | op. | 100 | 5 | 0 | 105 | 7: 0; 8: 8%; 9: 0
2 | Opatrunek sterylny, przezroczysty , półprzepuszczalny do mocowania kaniul obwodowych z wycięciem na port, ramka otaczająca cały opatrunek, zaokrąglone brzegi, odporny na działanie środków dezynfekcyjnych zawierających alkohol, klej akrylowy równomiernie naniesiony na całej powierzchni przylepnej, wyrób medyczny klasy IIa, niepylący, w opakowaniu z polietylenu typu folia-folia.Opakowanie =100 szt | 6,5 x 7 cm | op. | 80 | 20 | 10 | 110 | 7: 0; 8: 8%; 9: 0
3 | Opatrunek sterylny, przezroczysty , półprzepuszczalny do mocowania kaniul obwodowych,ramka otaczająca cały opatrunek, zaokrąglone brzegi, odporny na działanie środków dezynfekcyjnych zawierających alkohol, klej akrylowy równomiernie naniesiony na całej powierzchni przylepnej, wyrób medyczny klasy IIa, niepylący, w opakowaniu z polietylenu typu folia-folia. Opakowanie =100 szt | 6 x7 cm | op. | 90 | 0 | 0 | 90 | 7: 0; 8: 8%; 9: 0
4 | Opatrunek sterylny, przezroczysty , półprzepuszczalny do mocowania kaniul obwodowych,ramka otaczająca cały opatrunek, zaokrąglone brzegi, odporny na działanie środków dezynfekcyjnych zawierających alkohol, klej akrylowy równomiernie naniesiony na całej powierzchni przylepnej, wyrób medyczny klasy IIa, niepylący, w opakowaniu z polietylenu typu folia-folia. .Opakowanie =50 szt | 10 x 12 cm | op. | 50 | 50 | 0 | 100 | 7: 0; 8: 8%; 9: 0
5 | Opatrunek sterylny, przezroczysty , półprzepuszczalny,ramka otaczająca cały opatrunek, zaokrąglone brzegi, odporny na działanie środków dezynfekcyjnych zawierających alkohol klej akrylowy równomiernie naniesiony na całej powierzchni przylepnej, wyrób medyczny klasy IIa, niepylący,w opakowaniu z polietylenu typu folia-folia. Opakowanie = 10 szt | 15 x 20 cm | op. | 12 | 0 | 0 | 12 | 7: 0; 8: 8%; 9: 0
6 | Opatrunek sterylny, przezroczysty , półprzepuszczalny,ramka otaczająca cały opatrunek, zaokrąglone brzegi, odporny na działanie środków dezynfekcyjnych zawierających alkohol klej akrylowy równomiernie naniesiony na całej powierzchni przylepnej, wyrób medyczny klasy IIa, niepylący,w opakowaniu z polietylenu typu folia-folia.Opakowanie = 10szt | 20 x 30 cm | op. | 5 | 0 | 0 | 5 | 7: 0; 8: 8%; 9: 0
7 | Sterylny, poliuretanowy opatrunek do mocowania kaniul obwodowych z wycięciem.. Klej akrylowy naniesiony w siateczkę (folia) i ze wzrorem kropek (włóknina) w sposób gwarantujący wysoką przepuszczalność dla pary wodnej. Odporny na działanie środków dezynfekcyjnych zawierających alkohol. Wyrób medyczny klasy IIa, opakowanie typu folia-folia.Opakowanie = 100 szt | 7 cm x 8 cm | op. | 2 | 20 | 0 | 22 | 7: 0; 8: 8%; 9: 0
8 | Opatrunek włókninowy z nacięciem, do mocowania kaniul z centralnie umieszczoną warstwą chłonną,z dodatkową podkładką pod stopkę kaniuli, klej akrylowy, zaokrąglone brzegi Opakowanie =50 szt | 7,6 cm x 5,1 cm | op. | 500 | 0 | 30 | 530 | 7: 0; 8: 8%; 9: 0
Razem wartość | [7 empty] | 7: 0; 9: 0
Deklarowany termin dostaw cząstkowych …………. (od 1 do max. 5 dni w dni rob. (pon. – pt.) od złożenia zapotrzebowania)
Deklarowany termin płatności ………… (od 45 dni do max. 60 dni), licząc od daty otrzymania przez Zamawiającego faktury VAT)
PAKIET NR 2.
Lp. | Opis produktu | Wielkość | Jednostki miary | Zapotrzebowanie na 15 miesięcy |  |  |  | Cena jedn. netto zł | Wartość netto | Vat [%] | Wartość brutto (poz. 7x8) | Nazwa handlowa, nr katalogowy | Nazwa i nr dokumentu dopuszczającego do obrotu i używania
|  |  |  | SPORNA | CKD | CSK/STOM | RAZEM
1 | 2 | 3 | 4 | 5 |  |  |  | 6 | 7 | 8 | 9 | 10 | 11
1 | Bakteriobójczy, przylepny opatrunek poliuretanowy do mocowania cewników centralnych z wycięciem i z hydrożelem zawierającym 2% glukonian chlorheksydyny. Natychmiastowe działanie bakteriobójcze po aplikacji z metką i 2 paskami włókninowymi. Obrzeże wzmocnione od spodu włókniną z każdej strony. Klej akrylowy naniesiony wzorem kropek w sposób gwarantujący wysoką przepuszczalność dla pary wodnej. Odporny na działanie środków dezynfekcyjnych zawierających alkohol. Op = 25 szt | 8,5 cm x 11,5 cm | op | 50 | 100 | 2 | 152 | 7: 0; 8: 8%; 9: 0
|  | 7 cm x 8,5 cm | op | 20 | 0 | 0 | 20 | 7: 0; 8: 8%; 9: 0
2 | Sterylny, poliuretanowy opatrunek do mocowania cewników centralnych z dwoma małymi wycięciami. laminowaną metką i szerokim laminowanym paskiem włókninowym z wycięciem. Ponacinane poprzecznie obrzeże wzmocnione od spodu włókniną z każdej strony. Szybka aplikacja w 2 krokach (papier zabezpieczający i ramka). Klej akrylowy naniesiony w siateczkę (folia) i ze wzrorem kropek (włóknina) w sposób gwarantujący wysoką przepuszczalność dla pary wodnej. Odporny na działanie środków dezynfekcyjnych zawierających alkohol. Op = 50 szt | 10 X 12 cm | op | 0 | 200 | 0 | 200 | 7: 0; 8: 8%; 9: 0
3 | Przylepiec chirurgiczny, hypoalergiczny, z mikroporowatej włókniny poliestrowej bez zawartości wiskozy i celulozy, z makroperforacją na całej powierzchni, umożliwiającą dzielenie bez nożyczek wzdłuż i w poprzek, z klejem akrylowym równomiernie naniesionym na całej powierzchni, bez zawartości tlenku cynku, kauczuku i lateksu, wodoodporny, | 1,25 cm x 9,14 m | szt | 0 | 800 | 0 | 800 | 7: 0; 8: 8%; 9: 0
|  | 2,5 cm x 9,14 m | szt | 0 | 1000 | 450 | 1450 | 7: 0; 8: 8%; 9: 0
|  | 5 cm x 9,14 m | szt | 0 | 500 | 0 | 500 | 7: 0; 8: 8%; 9: 0
4 | Skoncentrowany trójpolimerowy krem z silikonem do ochrony skóry zdrowej i uszkodzonej przed działaniem płynów oraz nietrzymaniem moczu/kału.Zapewnia nawilżenie suchej i spierzchiętej skóry.Nie zawiera tlenku cynku i alkoholu.Działa przez 24 godz(aplikacja co 3-4 epizody nietrzymania moczu/kału).Skuteczność ochrony skóry potwierdzona klinicznie na grupie min.200 pacjentów. opakowanie o wadze 92g. | 92 g | op | 0 | 25 | 20 | 45 | 7: 0; 8: 8%; 9: 0
5 | Sterylny, bezalkoholowy preparat w płynie do ochrony skóry zdrowej i uszkodzonej z dodatkiem plastycyzera, działanie ochronne przez 72 godz. skuteczność ochrony skóry przed uszkodzeniem moczu/kałupotwierdzona klinicznie na grupie min.900 pacjentów. Opakowanie z atomizerem zapewniające 140 pozpyleń opakowanie = 28 ml. | 28 ml | op | 0 | 10 | 0 | 10 | 7: 0; 8: 8%; 9: 0
Razem wartość | [7 empty] | 7: 0; 9: 0
Deklarowany termin dostaw cząstkowych …………. (od 1 do max. 5 dni w dni rob. (pon. – pt.) od złożenia zapotrzebowania)
Deklarowany termin płatności ………… (od 45 dni do max. 60 dni), licząc od daty otrzymania przez Zamawiającego faktury VAT)
PAKIET NR 3.
Lp. | Opis produktu | Wielkość | Jednostki miary | Zapotrzebowanie na 15 miesięcy |  |  |  | Cena jedn. netto zł | Wartość netto | Vat [%] | Wartość brutto (poz. 7x8) | Nazwa handlowa, nr katalogowy | Nazwa i nr dokumentu dopuszczającego do obrotu i używania
|  |  |  | SPORNA | CKD | CSK/STOM | RAZEM
1 | 2 | 3 | 4 | 5 |  |  |  | 6 | 7 | 8 | 9 | 10 | 11
1 | Tampony wewnątrznosowe proste , wykonane ze skompresowanej gąbki PVA,ze sznureczkiem,sterylne, pakowane pojedyńczo. Opakowanie = 20 szt | 8 x 1,5 x2 cm | op | 100 | 0 | 10 | 110 | 7: 0; 8: 8%; 9: 0
2 | Tampony wewnątrznosowe proste typu Netcell,wykonane ze skompresowanej gąbki PVA,ze sznureczkiem,sterylne, pakowane pojedyńczo. Opakowanie = 20 szt | 10 x1,5 x2,5 cm | op | 100 | 0 | 10 | 110 | 7: 0; 8: 8%; 9: 0
Razem wartość | [7 empty] | 7: 0; 9: 0
Deklarowany termin dostaw cząstkowych …………. (od 1 do max. 5 dni w dni rob. (pon. – pt.) od złożenia zapotrzebowania)
Deklarowany termin płatności ………… (od 45 dni do max. 60 dni), licząc od daty otrzymania przez Zamawiającego faktury VAT)
PAKIET NR 4
Lp. | Opis produktu | Wielkość | Jednostki miary | Zapotrzebowanie na 15 miesięcy |  |  |  | Cena jedn. netto zł | Wartość netto | Vat [%] | Wartość brutto (poz. 7x8) | Nazwa handlowa, nr katalogowy | Nazwa i nr dokumentu dopuszczającego do obrotu i używania
|  |  |  | SPORNA | CKD | CSK/STOM | RAZEM
1 | 2 | 3 | 4 | 5 |  |  |  | 6 | 7 | 8 | 9 | 10 | 11
1 | Przylepiec chirurgiczny, hypoalergiczny, z tkaniny bawełnianej, z wodoodpornym klejem akrylowym równomiernie naniesionym na całej powierzchni o wysokiej przylepności, bez lateksu, kauczuku i tlenku cynku, o dużej wytrzymałości na rozerwanie i wysokiej przylepności, | 1,25 cm x 5 m | szt | 1800 | 300 | 0 | 2100 | 7: 0; 8: 8%; 9: 0
|  | 2,5 cm x 5 m | szt | 1800 | 1500 | 2650 | 5950 | 7: 0; 8: 8%; 9: 0
|  | 5 cm x 5 m | szt | 800 | 700 | 100 | 1600 | 7: 0; 8: 8%; 9: 0
2 | Przylepiec chirurgiczny, hypoalergiczny, z mikroporowatej włókniny, z wodoodpornym równomiernie naniesionym na całej powierzchni klejem akrylowym, bez lateksu, kauczuku i tlenku cynku, wybitnie delikatny dla skóry | 1,25 cm x 5 m | szt | 1400 | 1500 | 300 | 3200 | 7: 0; 8: 8%; 9: 0
|  | 2,5cm x 5 m | szt | 4000 | 6500 | 1400 | 11900 | 7: 0; 8: 8%; 9: 0
|  | 5 cm x 5 m | szt | 800 | 1000 | 200 | 2000 | 7: 0; 8: 8%; 9: 0
3 | Hypoalergiczny plaster chirurgiczny z rozciągliwej włókniny z opatrunkiem absorbcyjnym, na papierze zabezpieczającym, z wodoodpornym klejem akrylowym równomiernie naniesionym na całej powierzchni, , bez lateksu, kauczuku i tlenku cynku : | 6 cm x 1 m | szt | 0 | 100 | 400 | 500 | 7: 0; 8: 8%; 9: 0
4 | Hypoalergiczny plaster chirurgiczny z tkaniny bawełnianej z opatrunkiem absorbcyjnym, na papierze zabezpieczającym, z wodoodpornym klejem akrylowym równomiernie naniesionym na całej powierzchni, bez lateksu, kauczuku i tlenku cynku | 8 cm x 1m | szt | 500 | 50 | 700 | 1250 | 7: 0; 8: 8%; 9: 0
5 | Przylepiec chirurgiczny, hypoalergiczny, z przezroczystej folii polietylenowej, z makroperforacją na całej powierzchni, umożliwiającą dzielenie bez nożyczek wzdłuż i w poprzek, elastyczny, z wodoodpornym klejem akrylowym równomiernie naniesionym na całej powierzchni , bez lateksu, kauczuku i tlenku cynku, | 1,25 cm x 5 m | szt | 0 | 1200 | 20 | 1220 | 7: 0; 8: 8%; 9: 0
|  | 2,5 cm x5 m | szt | 0 | 2000 | 150 | 2150 | 7: 0; 8: 8%; 9: 0
|  | 5 cm x 5 m | szt | 0 | 50 | 0 | 50 | 7: 0; 8: 8%; 9: 0
6 | Przylepiec z białego syntetycznego jedwabiu do mocowania kaniul ,sond, cewników u pacjentów o wrażliwej skórze, Brzegi plastra ząbkowane ułatwiajace dzielenie bez nożyczek | 1,25 cm x 5 m | szt | 900 | 50 | 0 | 950 | 7: 0; 8: 8%; 9: 0
|  | 2,5 cm x5 m | szt | 1100 | 800 | 100 | 2000 | 7: 0; 8: 8%; 9: 0
|  | 5 cm x 5 m | szt | 200 | 50 | 0 | 250 | 7: 0; 8: 8%; 9: 0
7 | Elastyczna taśma przylepna włókninowa, pokryta na całej powierzchni klejem akrylowym ,przepuszczająca parę wodną oraz powietrze. Papier zabezpieczający ze skalą ułatwiający docinanie | 5 cm x10 m | szt | 40 | 100 | 0 | 140 | 7: 0; 8: 8%; 9: 0
|  | 10 cm x 10 m | szt | 30 | 60 | 0 | 90 | 7: 0; 8: 8%; 9: 0
|  | 15 cm x 10 m | szt | 20 | 60 | 30 | 110 | 7: 0; 8: 8%; 9: 0
|  | 20 cm x 10 m | szt | 0 | 80 | 0 | 80 | 7: 0; 8: 8%; 9: 0
Razem wartość | [7 empty] | 7: 0; 9: 0
Deklarowany termin dostaw cząstkowych …………. (od 1 do max. 5 dni w dni rob. (pon. – pt.) od złożenia zapotrzebowania)
Deklarowany termin płatności ………… (od 45 dni do max. 60 dni), licząc od daty otrzymania przez Zamawiającego faktury VAT)
PAKIET NR 5
Lp. | Opis produktu | Wielkość | Jednostki miary | Zapotrzebowanie na 15 miesięcy |  |  |  | Cena jedn. netto zł | Wartość netto | Vat [%] | Wartość brutto (poz. 7x8) | Nazwa handlowa, nr katalogowy | Nazwa i nr dokumentu dopuszczającego do obrotu i używania
|  |  |  | SPORNA | CKD | CSK/STOM | RAZEM
1 | 2 | 3 | 4 | 5 |  |  |  | 6 | 7 | 8 | 9 | 10 | 11
1 | Siatkowy rękaw opatrunkowy o dużych oczkach i dużej rozciągliwości min 100% (71% poliamidu, 29% włókna elastynego), elastyczny poprzecznie i podłużnie. Po rozciągnięciu powraca do stanu pierwotnego,niejałowy. Możliwość prania oraz sterylizacji w parze wodnej . W stanie rozciagnietym 25 mb. Rękaw pakowany w kartonik. | Nr 1- palec | szt | 5 | 80 | 0 | 85 | 7: 0; 8: 8%; 9: 0
2 | Siatkowy rękaw opatrunkowy o dużych oczkach i dużej rozciągliwości min 100% (71% poliamidu, 29% włókna elastynego), elastyczny poprzecznie i podłużnie. Po rozciągnięciu powraca do stanu pierwotnego, niejałowy. Możliwośc prania oraz sterylizacji w parze wodnej.W stanie rozciagnietym 25 mb. Rękaw pakowany w kartonik. | Nr 2- dłoń, ramię , stopa | szt | 40 | 140 | 30 | 210 | 7: 0; 8: 8%; 9: 0
3 | Siatkowy rękaw opatrunkowy o dużych oczkach i dużej rozciągliwości min 100% (71% poliamidu, 29% włókna elastynego), elastyczn ypoprzecznie i podłużnie.Po rozciągnięciu powraca do stanu pierwotnego, niejałowy .Możliwośc prania oraz sterylizacji w parze wodnej. W stanie rozciagnietym 25 mb. Rękaw pakowany w kartonik. | Nr 3-noga, głowa dziecka | szt | 100 | 160 | 40 | 300 | 7: 0; 8: 8%; 9: 0
4 | Siatkowy rękaw opatrunkowy o dużych oczkach i dużej rozciągliwości min 100% (71% poliamidu, 29% włókna elastynego), elastyczny poprzecznie i podłużnie.Po rozciągnięciu powraca do stanu pierwotnego,niejałowy. Możliwośc prania oraz sterylizacji w parze wodnej. W stanie rozciagnietym 25 mb. Rękaw pakowany w kartonik. | Nr 4 - głowa, tułów dziecka | szt | 100 | 100 | 30 | 230 | 7: 0; 8: 8%; 9: 0
5 | Siatkowy rękaw opatrunkowy o dużych oczkach i dużej rozciągliwości min 100% (71% poliamidu, 29% włókna elastynego), elastyczny poprzecznie i podłużnie.Po rozciągnięciu powraca do stanu pierwotnego,niejałowy. Możliwośc prania oraz sterylizacji w parze wodnej . W stanie rozciagnietym 25 mb. Rękaw pakowany w kartonik. | Nr5 -tułów Nr8 -głowa | szt | 70 | 150 | 30 | 250 | 7: 0; 8: 8%; 9: 0
Razem wartość | [7 empty] | 7: 0; 9: 0
Deklarowany termin dostaw cząstkowych …………. (od 1 do max. 5 dni w dni rob. (pon. – pt.) od złożenia zapotrzebowania)
Deklarowany termin płatności ………… (od 45 dni do max. 60 dni), licząc od daty otrzymania przez Zamawiającego faktury VAT)
PAKIET NR 6
Lp. | Opis produktu | Wielkość | Jednostki miary | Zapotrzebowanie na np. 12 miesięcy |  |  |  | Cena jedn. netto zł | Wartość netto | Vat [%] | Wartość brutto (poz. 7x8) | Nazwa handlowa, nr katalogowy | Nazwa i nr dokumentu dopuszczającego do obrotu i używania
|  |  |  | SPORNA | CKD | CSK/STOM | RAZEM
1 | 2 | 3 | 4 | 5 |  |  |  | 6 | 7 | 8 | 9 | 10 | 11
1 | Nietkany opatrunek wykonany w technologii Hydrofiber zbudowany z karboksymetylocelulozy sodowej z dodatkiem 1,2% jonów srebra. Opakowanie =10 szt | 5 x 5 cm | op | 50 | 5 | 0 | 55 | 7: 0; 8: 8%; 9: 0
2 | Nietkany opatrunek wykonany w technologii Hydrofiber zbudowany z karboksymetylocelulozy sodowej z dodatkiem 1,2% jonów srebra. Opakowanie =10 szt | 10 x 10 cm | op | 50 | 10 | 0 | 60 | 7: 0; 8: 8%; 9: 0
3 | Nietkany opatrunek wykonany w technologii Hydrofiber zbudowany z karboksymetylocelulozy sodowej z dodatkiem 1,2% jonów srebra. Opakowanie =10 szt | 15 x 15 cm | op | 50 | 5 | 0 | 55 | 7: 0; 8: 8%; 9: 0
Razem wartość | [7 empty] | 7: 0; 9: 0
Deklarowany termin dostaw cząstkowych …………. (od 1 do max. 5 dni w dni rob. (pon. – pt.) od złożenia zapotrzebowania)
Deklarowany termin płatności ………… (od 45 dni do max. 60 dni), licząc od daty otrzymania przez Zamawiającego faktury VAT)
PAKIET NR 7
Lp. | Opis produktu | Wielkość | Jednostki miary | Zapotrzebowanie na 15 miesięcy |  |  |  | Cena jedn. netto zł | Wartość netto | Vat [%] | Wartość brutto (poz. 7x8) | Nazwa handlowa, nr katalogowy | Nazwa i nr dokumentu dopuszczającego do obrotu i używania
|  |  |  | SPORNA | CKD | CSK/STOM | RAZEM
1 | 2 | 3 | 4 | 5 |  |  |  | 6 | 7 | 8 | 9 | 10 | 11
1 | Folia operacyjna chirurgiczna,wykonana z polietylenu,o grubości 0,05 mm, oddychająca, rozciągliwa,niepalna, matowa, z klejem akrylowym hypoalergicznym, z systemem bezpiecznej aplikacji, ze znacznikiem uwolnienia. | 15 cm x 20cm rozmiar klejący 10 x 20 cm | szt | 500 | 0 | 0 | 500 | 7: 0; 8: 8%; 9: 0
2 | Sterylna, rozciągliwa o niskiej pamięci rozciągania, antystyczna, matowa, antyrefkleksyjna, elastyczna, z folii poliestrowej o grubości 0,025 mm, klej akrylowy, duże części nieprzylepne z 2 stron folii oraz papier zabezpieczający ze znacznikiem uwalniania linera stosowane podczas aplikacji, opakowanie indywidualne papier-folia, dodatkowy papier w opakowaniu chroniący folię przed uszkodzeniem, na opakowaniu podwójna samoprzylepna metka do dokumentacji medycznej z kodem kreskowym, zawierająca nr serii, datę ważności oraz nr katalogowy, wyrób medyczny klasy IIa. Certyfikat CE jednostki notyfikowanej. | 38 cm x 41cm rozmiar klejący 28 x 41cm | szt | 100 | 50 | 0 | 150 | 7: 0; 8: 8%; 9: 0
|  | 60 cm x 45cm rozmiar klejący 50 x 45cm | szt | 30 | 50 | 0 | 80 | 7: 0; 8: 8%; 9: 0
3 | Sterylna, oddychająca, antystyczna, matowa, z folii poliestrowej o grubości 0,025 mm, z akrylowym klejem zawierającym jodofor, z którego uwalniany jest jod cząsteczkowy o działaniu bakteriobójczym, duże części nieprzylepne z 2 stron folii oraz papier zabezpieczający z oznaczeniem końca folii stosowane podczas aplikacji, niepalna (I klasa palności), opakowanie indywidualne z folii aluminiowej, dodatkowy papier w opakowaniu chroniący folię przed uszkodzeniem, wyrób medyczny klasy III, certyfikat CE jednostki notyfikowanej. | 44 cm x 35 cm - cześc lepna 34 cm x 35 cm | szt | 50 | 300 | 0 | 350 | 7: 0; 8: 8%; 9: 0
|  | 66 cm x 60 cm rozmiar części lepnej 56 cm x 60 cm | szt | 0 | 1000 | 0 | 1000 | 7: 0; 8: 8%; 9: 0
|  | 15 cm x 20 cm rozmiar części lepnej 10 cm x 20 cm | szt | 100 | 10 | 0 | 110 | 7: 0; 8: 8%; 9: 0
|  | 66 cm x 45 cm rozmiar części lepnej 56 cm x 45 cm | szt | 0 | 800 | 0 | 800 | 7: 0; 8: 8%; 9: 0
4 | Sterylna, antystyczna, matowa, antyrefkleksyjna, elastyczna, z folii polietylenowej o grubości 0,05 mm, klej akrylowy, duże części nieprzylepne z 2 stron folii oraz papier zabezpieczający ze znacznikiem uwalniania linera stosowane podczas aplikacji, niepalna (I klasa palności), opakowanie indywidualne: papier-folia, na opakowaniu podwójna samoprzylepna metka do dokumentacji medycznej z kodem kreskowym, zawierająca nr serii, datę ważności oraz nr katalogowy, wyrób medyczny klasy IIa. Certyfikat CE jednostki notyfikowanej | 82 cm x 85 cm, rozmiar części lepnej 60 cm x 85 cm | szt | 0 | 300 | 0 | 300 | 7: 0; 8: 8%; 9: 0
|  | 82 cm x 45 cm, rozmiar części lepnej 60 cm x 45 cm | szt | 0 | 50 | 0 | 50 | 7: 0; 8: 8%; 9: 0
|  | 15 cm x 20 cm, rozmiar części lepnej 10 cm x 20 cm | szt | 0 | 300 | 0 | 300 | 7: 0; 8: 8%; 9: 0
5 | Medyczna półmaska filtrująca z osłoniętym zaworem składana 3 - panelowa kostrukcja dopasowująca się do kształtu twarzy . Wyrób typu maska 3M aura 1883 |  | szt | 5000 | 15000 | 5000 | 25000 | 7: 0; 8: 8%; 9: 0
Razem wartość | [7 empty] | 7: 0; 9: 0
Deklarowany termin dostaw cząstkowych …………. (od 1 do max. 5 dni w dni rob. (pon. – pt.) od złożenia zapotrzebowania)
Deklarowany termin płatności ………… (od 45 dni do max. 60 dni), licząc od daty otrzymania przez Zamawiającego faktury VAT)
PAKIET NR 8
Lp. | Opis produktu | Wielkość | Jednostki miary | Zapotrzebowanie na 15 miesięcy |  |  |  | Cena jedn. netto zł | Wartość netto | Vat [%] | Wartość brutto (poz. 7x8) | Nazwa handlowa, nr katalogowy | Nazwa i nr dokumentu dopuszczającego do obrotu i używania
|  |  |  | SPORNA | CKD | CSK/STOM | RAZEM
1 | 2 | 3 | 4 | 5 |  |  |  | 6 | 7 | 8 | 9 | 10 | 11
1 | Sterylne antybakteryjne gąbki zawierające 0,2% PHMB (biguanid poliheksametylenu) hipoalergiczne( 6-warstwowe). Opakowanie = 50 szt | 10 cmx 10cm | op | 30 | 0 | 0 | 30 | 7: 0; 8: 8%; 9: 0
2 | Sterylne antybakteryjne gąbki zawierające 0,2% PHMB (biguanid poliheksametylenu) hipoalergiczne( 6-warstwowe). Opakowanie = 2 x35 szt | 5 cm x 5cm | op | 30 | 0 | 0 | 30 | 7: 0; 8: 8%; 9: 0
3 | Opatrunek piankowy,antybakteryjny.Krążki wyspowe z wycięciem w środku o zawart. 0,5% (PHMB) biguanidu poliheksametylenu 2,54 cm, bez kleju,zapobiegające rozwojowi bakterii do 7 dni. Opakowanie = 40 szt | Wycięcie w krążku 4 mm | op | 4 | 8 | 0 | 12 | 7: 0; 8: 8%; 9: 0
|  | Wycięcie w krążku 7 mm | op | 4 | 8 | 0 | 12 | 7: 0; 8: 8%; 9: 0
Razem wartość | [7 empty] | 7: 0; 9: 0
Deklarowany termin dostaw cząstkowych …………. (od 1 do max. 5 dni w dni rob. (pon. – pt.) od złożenia zapotrzebowania)
Deklarowany termin płatności ………… (od 45 dni do max. 60 dni), licząc od daty otrzymania przez Zamawiającego faktury VAT)
PAKIET NR 9
Lp. | Opis produktu | Wielkość | Jednostki miary | Zapotrzebowanie na 15 miesięcy |  |  |  | Cena jedn. netto zł | Wartość netto | Vat [%] | Wartość brutto (poz. 7x8) | Nazwa handlowa, nr katalogowy | Nazwa i nr dokumentu dopuszczającego do obrotu i używania
|  |  |  | SPORNA | CKD | CSK/ stomat | RAZEM
1 | 2 | 3 | 4 | 5 |  |  |  | 6 | 7 | 8 | 9 | 10 | 11
1 | Gaza w nawoju niejałowa 17- nitkowa , 8-warstwowa wykonana z przędzy min. 15 TEX. Wymagamy aby wyrób był zakwalifikowany do kl IIa reguła 7 , Możliwośc sterylizacji parą wodną. | 5 m x 10 cm | szt | 320 | 0 | 0 | 320 | 7: 0; 8: 8%; 9: 0
2 | Gaza w nawoju jałowa 17- nitkowa , 8-warstwowa wykonana z przędzy min. 15 TEX. Wymagamy aby wyrób był zakwalifikowany do kl IIa reguła 7 , opakowanie po 1 szt. | 5 m x 10 cm | szt | 250 | 0 | 0 | 250 | 7: 0; 8: 8%; 9: 0
3 | Kompresy gazowe 17 nitek,12 warstw niejałowe z nitką RTG wykonane z przędzy min.15 TEX Masa 1 szt kompresu min. 1,75 g .Opakowanie = 100 szt. Wymagamy aby wyrób był zakwalifikowany do kl IIa reguła 7 , Możliwośc sterylizacji parą wodną. | 7,5cm x 7,5cm | op. | 300 | 0 | 0 | 300 | 7: 0; 8: 8%; 9: 0
4 | Kompresy gazowe niejałowe 17 nitkowe , 8 - warstwowe wykonane z przędzy min. 15 TEX, Opakowanie = 100 szt. Wymagamy aby wyrób był zakwalifikowany do kl IIa reguła 7 , Możliwośc sterylizacji parą wodną. | 5 cm x 5 cm | op. | 8000 | 12000 | 650 | 20650 | 7: 0; 8: 8%; 9: 0
|  | 7,5 cm x 7,5 cm | op. | 4200 | 10000 | 3200 | 17400 | 7: 0; 8: 8%; 9: 0
|  | 10 cm x 10 cm | op. | 5000 | 4000 | 0 | 9000 | 7: 0; 8: 8%; 9: 0
5 | Kompresy gazowe niejałowe 17 nitkowe, 12 -warstwowe wykonane z przędzy min 15 TEX. Opakowanie = 100 szt. Wymagamy aby wyrób był zakwalifikowany do kl IIa reguła 7 , Możliwość sterylizacji parą wodną. | 10 cm x 12,5cm | op. | 300 | 0 | 0 | 300 | 7: 0; 8: 8%; 9: 0
6 | Kompresy włókninowe 4- warstwowe niejałowe o gramaturze min.40 g chłonne,nie zawierające środków wiążących ani wybielaczy optycznych . Wyrób zakwalifikowany do klasy II a reguła 7. Możliwość sterylizacji parą wodną.Opakowanie = 100 szt | 5cm x 5 cm | op. | 3500 | 0 | 0 | 3500 | 7: 0; 8: 8%; 9: 0
|  | 7,5cm x 7,5 cm | op. | 1500 | 100 | 0 | 1600 | 7: 0; 8: 8%; 9: 0
|  | 10cm x 10 cm | op. | 8000 | 200 | 0 | 8200 | 7: 0; 8: 8%; 9: 0
7 | Sterylny opatrunek włókninowy z warstwą chłonną.umieszczoną centralnie. Element chłonny powleczony siateczką zapobiegającą przyklejaniu się opatrunku do rany.Opatrunek z zaokrąglonymi brzegami ,pokryty klejem akrylowy. Opakowanie = 100 szt | 7,2 cm x 5 cm | op. | 50 | 500 | 0 | 550 | 7: 0; 8: 8%; 9: 0
8 | Sterylny opatrunek włókninowy z warstwą chłonną.umieszczoną centralnie. Element chłonny powleczony siateczką zapobiegającą przyklejaniu się opatrunku do rany.Opatrunek z zaokrąglonymi brzegami ,pokryty klejem akrylowy. Opakowanie = 50 szt | 8 cm x 15 cm | op. | 100 | 500 | 50 | 650 | 7: 0; 8: 8%; 9: 0
|  | 10 cm x 6 cm | op. | 100 | 400 | 10 | 510 | 7: 0; 8: 8%; 9: 0
|  | 10 cm x 8 cm | op. | 100 | 200 | 50 | 350 | 7: 0; 8: 8%; 9: 0
|  | 10 cm x 20 cm | op. | 100 | 400 | 10 | 510 | 7: 0; 8: 8%; 9: 0
9 | Sterylny opatrunek włókninowy z warstwą chłonną.umieszczoną centralnie. Element chłonny powleczony siateczką zapobiegającą przyklejaniu się opatrunku do rany.Opatrunek z zaokrąglonymi brzegami ,pokryty klejem akrylowy. Opakowanie = 25 szt | 10 cm x 25 cm | op. | 20 | 500 | 0 | 520 | 7: 0; 8: 8%; 9: 0
|  | 10 cm x35 cm | op. | 10 | 200 | 0 | 210 | 7: 0; 8: 8%; 9: 0
10 | Opaska tkana elastyczna z zapinką wykonana z przędzy bawełnianej, jedwabiu poliamidowego i przędzy elastomerowej o rozciągliwość min.100% i siłą zrywania min. 140 N/5 cm. Dopuszczalna metoda sterylizacji : para wodna, tlenek etylenu, radiacja. Opakowanie = 1 szt | 8 cm x 5 m | szt | 800 | 3000 | 50 | 3850 | 7: 0; 8: 8%; 9: 0
|  | 10 cm x 5 m | szt. | 1000 | 10000 | 150 | 11150 | 7: 0; 8: 8%; 9: 0
|  | 12 cm x 5 m | szt | 1000 | 1000 | 0 | 2000 | 7: 0; 8: 8%; 9: 0
|  | 15 cm x 5 m | szt | 1000 | 12000 | 20 | 13020 | 7: 0; 8: 8%; 9: 0
Razem wartość | [7 empty] | 7: 0; 9: 0
Deklarowany termin dostaw cząstkowych …………. (od 1 do max. 5 dni w dni rob. (pon. – pt.) od złożenia zapotrzebowania)
Deklarowany termin płatności ………… (od 45 dni do max. 60 dni), licząc od daty otrzymania przez Zamawiającego faktury VAT)
PAKIET NR 10
Lp. | Opis produktu | Wielkość | Jednostki miary | Zapotrzebowanie na 15 miesięcy |  |  |  | Cena jedn. netto zł | Wartość netto | Vat [%] | Wartość brutto (poz. 7x8) | Nazwa handlowa, nr katalogowy | Nazwa i nr dokumentu dopuszczającego do obrotu i używania
|  |  |  | SPORNA | CKD | CSK/stom | RAZEM
1 | 2 | 3 | 4 | 5 |  |  |  | 6 | 7 | 8 | 9 | 10 | 11
1 | Serweta operacyjna gazowa , jałowa 17 -nitkowa, 4 warstwowa z nitką RTG i tasiemką wykonana z przędzy min.15 TEX , Zapakowana w opakowanie foliowo- papierowena Opakowanie = 2 szt.Wyrób zakwalifikowany do klasy II a reguła 7. | 45 cm x 45 cm | op. | 300 | 1500 | 0 | 1800 | 7: 0; 8: 8%; 9: 0
2 | Serweta operacyjna gazowa , jałowa 17 nitkowa, 4 warstwowa z nitką RTG i tasiemką, wykonana z przędzy min.15 TEX , . Zapakowana w opakowanie foliowo- papierowe. Opakowanie = 5 szt. Wyrób zakwalifikowany do klasy II a reguła 7. | 45 cm x 45 cm | op. | 600 | 1000 | 0 | 1600 | 7: 0; 8: 8%; 9: 0
3 | Serweta operacyjna gazowa , jałowa 17 nitkowa, 4 warstwowa z nitką RTG i tasiemką, wykonana z przędzy min.15 TEX , . Zapakowana w opakowanie foliowo- papierowe. Opakowanie = 5 szt. Wyrób zakwalifikowany do klasy II a reguła 7. | 30cm x 45cm | op. | 200 | 0 | 0 | 200 | 7: 0; 8: 8%; 9: 0
4 | Serweta operacyjna gazowa , jałowa 17 nitkowa, 4 warstwowa z nitką RTG i tasiemką, wykonana z przędzy min.15 TEX , . Zapakowana w opakowanie foliowo- papierowe. Opakowanie = 5 szt. Wyrób zakwalifikowany do klasy II a reguła 7. | 30cm x 30cm | op. | 400 | 0 | 0 | 400 | 7: 0; 8: 8%; 9: 0
5 | Serweta operacyjna gazowa niejałowa 20- nitkowa , 4 warstwowa z nitką radiacyjną RTG wyrób zakwalifikowany do kl II a reguła 7. Możliwość sterylizacji parą wodną.wymagamy dokumentu potwierdzajacego , a nie oświadczenia | 45cm x 45 cm | szt | 100 | 0 | 0 | 100 | 7: 0; 8: 8%; 9: 0
6 | Serweta operacyjna gazowa niejałowa 17 - nitkowa , 4 warstwowa z nitką radiacyjną RTG wyrób zakwalifikowany do kl II a reguła 7. Możliwość sterylizacji parą wodną.wymagamy dokumentu potwierdzajacego , a nie oświadczenia | 30 cm x 45 cm | szt | 200 | 0 | 0 | 200 | 7: 0; 8: 8%; 9: 0
|  | 30 cm x 30 cm | szt | 100 | 0 | 0 | 100 | 7: 0; 8: 8%; 9: 0
7 | Tupfery gazowe jałowe z nitką RTG , 17 -nitkowe wykonane z przędzy min.15 TEX, Zapakowane w opakowanie foliowo - papierowe. .Wyrób zakwalifikowany do klasy II a reguła 7. Opakowanie =5 szt | 30 cm x 30 cm | op. | 300 | 0 | 0 | 300 | 7: 0; 8: 8%; 9: 0
|  | 15 cm x 15 cm | op. | 100 | 1500 | 0 | 1600 | 7: 0; 8: 8%; 9: 0
8 | Tupfery fasolki jałowe 17-nitkowe z nitką RTG wykonane z przędzy min 15 TEX . Wyrób zakwalifikowany do klasy II a reguła 7. Opakowanie = 10 szt | 15cm x 15 cm | op. | 2000 | 0 | 0 | 2000 | 7: 0; 8: 8%; 9: 0
9 | Tupfery fasolki jałowe 17-nitkowe z nitką RTG wykonane z przędzy min 15 TEX . Wyrób zakwalifikowany do klasy II a reguła 7. Opakowanie = 10 szt | 9,5cm x 9,5cm | op. | 2000 | 0 | 0 | 2000 | 7: 0; 8: 8%; 9: 0
10 | Seton gazowy , jałowy 4 warstwowy ,17 nitkowy, wykonany z przędzy min.15 TEX. Wyrób zakwalifikowany do klasy II a reguła 7. Opakowanie = 10szt | 1 cm x 2 m | szt | 500 | 0 | 0 | 500 | 7: 0; 8: 8%; 9: 0
|  | 2 cm x 2 m | szt | 0 | 1000 | 10 | 1010 | 7: 0; 8: 8%; 9: 0
|  | 5 cm x 2 m | szt | 0 | 1500 | 0 | 1500 | 7: 0; 8: 8%; 9: 0
11 | Kompresy gazowe ,jałowe 17 nitek ,12 warstw, z nitką RTG, klasa II A reguła 7 , rozm.10 cm x 10 cm . Kompresy wykonane z przędzy min.15 TEX. Masa 1 szt. kompresu min.3,025 g. | 5 szt. | op. | 0 | 200 | 0 | 200 | 7: 0; 8: 8%; 9: 0
|  | 10 szt. | op. | 0 | 100 | 0 | 100 | 7: 0; 8: 8%; 9: 0
|  | 20 szt. | op. | 0 | 4000 | 0 | 4000 | 7: 0; 8: 8%; 9: 0
|  | 50 szt. | op. | 0 | 200 | 0 | 200 | 7: 0; 8: 8%; 9: 0
12 | Kompresy gazowe ,jałowe 17 nitek ,12 warstw, klasa II A reguła 7 , rozm.10 cm x 10 cm . Kompresy wykonane z przędzy min.15 TEX. Masa 1 szt. kompresu min.3,025 g. | 50szt | op. | 1000 | 0 | 0 | 1000 | 7: 0; 8: 8%; 9: 0
13 | Kompresy gazowe 17 nitek , 12 warstw , wykonane z przędzy min.15 TEX , jałowe ,klasa II A reguła 7, rozm 7,5 cm x 7,5 cm Masa 1 szt. kompresu min.1,653 g | 5 szt. | op. | 0 | 30000 | 1500 | 31500 | 7: 0; 8: 8%; 9: 0
|  | 10 szt. | op. | 2000 | 4000 | 2000 | 8000 | 7: 0; 8: 8%; 9: 0
|  | 20 szt. | op. | 0 | 600 | 200 | 800 | 7: 0; 8: 8%; 9: 0
14 | Kompresy gazowe 17 nitek ,12 warstw, z nitką RTG, klasa II A reguła 7 , jałowe, rozm.7,5 cm x 7,5 cm .kompresy wykonane z przędzy min.15 TEX.Masa 1 szt. kompresu min.1,752 g | 20 szt. | op. | 3500 | 1000 | 0 | 4500 | 7: 0; 8: 8%; 9: 0
|  | 50 szt. | op. | 0 | 50 | 0 | 50 | 7: 0; 8: 8%; 9: 0
15 | Kompresy gazowe17 nitkowe,8 warstowe , wykonane z przędzy min.15 TEX , jałowe ,klasa II A reguła 7, rozm 5 cm x 5 cm Masa 1 szt. kompresu min. 0,595 g. Wymagany raport walidacji procesu sterylizacji | 10 szt. | op. | 0 | 0 | 1000 | 1000 | 7: 0; 8: 8%; 9: 0
|  | 5 szt | op. | 0 | 0 | 7000 | 7000 | 7: 0; 8: 8%; 9: 0
16 | Kompresy gazowe 17 nitek , 8 warstw , wykonane z przędzy min.15 TEX , jałowe ,klasa II A reguła 7, rozm 5 cm x 5 cm Masa 1 szt. kompresu min.0,595g | 3 szt. | op. | 0 | 110000 | 20000 | 130000 | 7: 0; 8: 8%; 9: 0
17 | Kompresy gazowe 17 nitek , 8 warstw , wykonane z przędzy min.15 TEX , jałowe ,klasa II A reguła 7, rozm 7,5 cm x 7,5 cm. Masa 1 szt. kompresu min.1,24 g | 3 szt. | op. | 0 | 60000 | 6000 | 66000 | 7: 0; 8: 8%; 9: 0
18 | Kompresy gazowe 17 nitek , 8 warstw , wykonane z przędzy min.15 TEX , jałowe ,klasa II A reguła 7, rozm. 10 cm x 10 cm Masa 1 szt. kompresu min.2,11 g | 3 szt. | op. | 0 | 50000 | 0 | 50000 | 7: 0; 8: 8%; 9: 0
19 | Kompresy gazowe 17 nitek , 8 warstw , wykonane z przędzy min.15 TEX , jałowe ,klasa II A reguła 7, op= 3 szt ( każdy gazik pakowany osobno ) | 5 cm x 5 cm | op. | 0 | 0 | 4000 | 4000 | 7: 0; 8: 8%; 9: 0
|  | 7 cm x 7 cm | op. | 0 | 1000 | 6500 | 7500 | 7: 0; 8: 8%; 9: 0
20 | Gaza higieniczna bawełniana jałowa, 13 nitkowa , wykonana z przędzy min.15 TEX.wyrob zaklasyfikowane do klasy II a reguła 7 | 1 m2 | szt | 1000 | 35000 | 15 | 36015 | 7: 0; 8: 8%; 9: 0
|  | 0,5 m2 | szt | 1000 | 14000 | 50 | 15050 | 7: 0; 8: 8%; 9: 0
21 | Gaza higieniczna bawełniana niejałowa 13 nitkowa , wykonana z przędzy min.15 TEX.wyrob zaklasyfikowane do klasy II a reguła 7 | 1 m2 | szt | 1000 | 10000 | 0 | 11000 | 7: 0; 8: 8%; 9: 0
|  | 0,5 m2 | szt | 1000 | 0 | 100 | 1100 | 7: 0; 8: 8%; 9: 0
Razem wartość | [7 empty] | 7: 0; 9: 0
Deklarowany termin dostaw cząstkowych …………. (od 1 do max. 5 dni w dni rob. (pon. – pt.) od złożenia zapotrzebowania)
Deklarowany termin płatności ………… (od 45 dni do max. 60 dni), licząc od daty otrzymania przez Zamawiającego faktury VAT)
PAKIET NR 11
Lp. | Opis produktu | Wielkość | Jednostki miary | Zapotrzebowanie na 15 miesięcy |  |  |  | Cena jedn. netto zł | Wartość netto | Vat [%] | Wartość brutto (poz. 7x8) | Nazwa handlowa, nr katalogowy | Nazwa i nr dokumentu dopuszczającego do obrotu i używania
|  |  |  | SPORNA | CKD | CSK | RAZEM
1 | 2 | 3 | 4 | 5 |  |  |  | 6 | 7 | 8 | 9 | 10 | 11
1 | Antybakteryjny jałowy opatrunek z maścią zawierający srebro metaliczne w postaci hydrofobowej siatki poliamidowej, stanowiącej materiał nośny opatrunku, pokryty srebrem metalicznym oraz impregnowaną wodochłonną, nie zawierającą wazeliny maścią z triglicerydów (tłuszczów obojętnych), do miejscowego leczenia ran zakażonych, zarówno przewlekłych jak i ostrych, oparzeń do 2 stopnia, ran objętych krytyczną kolonizacją bakteryjną Warstwa zewnętrzna materiału nośnego oraz maść zapobiegają przyklejaniu się opatrunku do rany. Opakowanie = 10 szt | 5 cm x 5 cm | op | 40 | 30 | 0 | 70 | 7: 0; 8: 8%; 9: 0
|  | 10 cm x 10 cm | op | 50 | 100 | 10 | 160 | 7: 0; 8: 8%; 9: 0
|  | 10 cm x 20 cm | op | 40 | 50 | 0 | 90 | 7: 0; 8: 8%; 9: 0
2 | Opatrunek na rany wymagające aktywnego oczyszczania. Opatrunek nasączony roztworem Ringera,zawieraący superabsorbent SAP, substancję czynną PHMB,z antyadhezyjną warstwą zewnetrzną. Opatrunek może pozostać na ranie do 3 dni | 10 cm x 10 cm | szt | 40 | 400 | 10 | 450 | 7: 0; 8: 8%; 9: 0
|  | 7,5 cm x7,5 cm | szt | 20 | 300 | 10 | 330 | 7: 0; 8: 8%; 9: 0
3 | Czterowarstwowy opatrunek jałowy o wysokiej chłonności zbudowany z zewnetrznej warstwy włókniny otaczającej cały opatrunek, zewnętrzna warstwa włókniny o właściwościach hydrofobowych, hydrofilowa warstwa wewnętrzna zbudowana z włókien celulozowych oraz warstwa chłonna zawierajaca pulpę celulozową oraz superabsorbent o wysokich właściwościach wchłaniania,na stronie przeciwległej do rany opatrunek wyposażony w włókninę przepuszczającą powietrze nieprzepuszczającą wydzieliny. Opakowanie = 15 szt | 20 cm x 20 cm | op | 0 | 20 | 10 | 30 | 7: 0; 8: 8%; 9: 0
4 | Czterowarstwowy opatrunek jałowy o wysokiej chłonności zbudowany z zewnetrznej warstwy włókniny otaczającej cały opatrunek, zewnętrzna warstwa włókniny o właściwościach hydrofobowych, hydrofilowa warstwa wewnętrzna zbudowana z włókien celulozowych oraz warstwa chłonna zawierajaca pulpę celulozową oraz superabsorbent o wysokich właściwościach wchłaniania,na stronie przeciwległej do rany opatrunek wyposażony w włókninę przepuszczającą powietrze nieprzepuszczającą wydzieliny. Opakowanie = 5 szt | 20 cm x 40 cm | op | 0 | 200 | 0 | 200 | 7: 0; 8: 8%; 9: 0
5 | Czterowarstwowy opatrunek jałowy o wysokiej chłonności zbudowany z zewnetrznej warstwy włókniny otaczającej cały opatrunek, zewnętrzna warstwa włókniny o właściwościach hydrofobowych, hydrofilowa warstwa wewnętrzna zbudowana z włókien celulozowych oraz warstwa chłonna zawierajaca pulpę celulozową oraz superabsorbent o wysokich właściwościach wchłaniania,na stronie przeciwległej do rany opatrunek wyposażony w włókninę przepuszczającą powietrze nieprzepuszczającą wydzieliny. Opakowanie = 25 szt | 10 cm x20 cm | op | 0 | 250 | 10 | 260 | 7: 0; 8: 8%; 9: 0
6 | Opatrunek hydrokoloidowy gruby do zaopatrywnia ran z lekkim lub umiarkowanym wysiękiem do zaopatrywania ran w końcowym etapie oczyszczania lub na etapie budowania nowej tkanki. Opakowanie = 10 szt | 10 x 10 cm | op | 40 | 15 | 0 | 55 | 7: 0; 8: 8%; 9: 0
7 | Sterylny opatrunek hydrokoloidowy do opatrywnia ran przewlekłych znajdujacych się w fazie naskórkowania, oparzeń II 0 , miejsc pobrania skóry . Opakowanie =10 szt | 7,5 cmx7,5cm | op | 10 | 5 | 0 | 15 | 7: 0; 8: 8%; 9: 0
|  | 10 cm x 10 cm | op | 10 | 5 | 0 | 15 | 7: 0; 8: 8%; 9: 0
8 | Sterylny opatrunek hydrokoloidowy do opatrywnia ran przewlekłych znajdujacych się w fazie naskórkowania, oparzeń II 0 , miejsc pobrania skóry . Opakowanie = 5 szt | 15 cm x 15 cm | op | 20 | 5 | 0 | 25 | 7: 0; 8: 8%; 9: 0
9 | Opatrunek jałowy z siatki bawełnianej o dużych oczkach z neutralną maścią,nie zawierajacych składników czynnych i uczulających zapewniający dobrą wentylację i utlenienie rany, Opakowanie = 10 szt | 5 cmx 5cm | op | 200 | 20 | 0 | 220 | 7: 0; 8: 8%; 9: 0
|  | 10 cmx10cm | op | 70 | 20 | 0 | 90 | 7: 0; 8: 8%; 9: 0
|  | 20 cm x 20 cm | op | 70 | 40 | 0 | 110 | 7: 0; 8: 8%; 9: 0
10 | Opatrunek jałowy z siatki bawełnianej o dużych oczkach z neutralną maścią,nie zawierajacych składników czynnych i uczulających zapewniający dobrą wentylację i utlenienie rany,Opakowanie = 30 szt | 10 cmx20cm | op | 30 | 40 | 0 | 70 | 7: 0; 8: 8%; 9: 0
11 | Gaza Murlo 20 nitek 8 warstw zamawiający wymaga równo zwiniętego w rulon wyrobu. | 2 x 20 m | op | 40 | 0 | 0 | 40 | 7: 0; 8: 8%; 9: 0
12 | Kompres Oczny jałowy, z wysokogatunkowej waty opatrunkowej z otuliną z czystej bawełny, miękki,chłonny , nie strzępiący( typu Eycopad).Sterylizowany parą wodną | 56 X 70 mm | szt | 2000 | 0 | 0 | 2000 | 7: 0; 8: 8%; 9: 0
13 | Samoprzylepny jałowy opatrunek z folii poliuretanowej do zaopatrywania ran z niewielkim wysiękiem, cewników, kaniul i drenów. Wodoodporny ,pokryty klejem hipoalergicznym. Opakowanie =10 szt. | 10 cm x15 cm | op | 0 | 50 | 0 | 50 | 7: 0; 8: 8%; 9: 0
14 | Samoprzylepny jałowy opatrunek z folii poliuretanowej z wycięciem do mocowania miejsca wkłucia Wodoodporny ,pokryty klejem hipoalergicznym.Opatrunek posiada zaokraglone brzegi .Opakowanie =50 szt. | 7 cm x 9 cm | op | 0 | 100 | 100 | 200 | 7: 0; 8: 8%; 9: 0
Razem wartość | [7 empty] | 7: 0; 9: 0
Deklarowany termin dostaw cząstkowych …………. (od 1 do max. 5 dni w dni rob. (pon. – pt.) od złożenia zapotrzebowania)
Deklarowany termin płatności ………… (od 45 dni do max. 60 dni), licząc od daty otrzymania przez Zamawiającego faktury VAT)
PAKIET NR 12
Lp. | Opis produktu | Wielkość | Jednostki miary | Zapotrzebowanie na 15 miesięcy |  |  |  | Cena jedn. netto zł | Wartość netto | Vat [%] | Wartość brutto (poz. 7x8) | Nazwa handlowa, nr katalogowy | Nazwa i nr dokumentu dopuszczającego do obrotu i używania
|  |  |  | SPORNA | CKD | CSK | RAZEM
1 | 2 | 3 | 4 | 5 |  |  |  | 6 | 7 | 8 | 9 | 10 | 11
1 | Elastyczna samoprzylepna opaska podtrzymująca o rozciągliwości 85% i właściwościach kohezyjnych dzięki krepowanej tkaninie oraz bezlateksowej powłoce; o rozciągliwości 85%, zawierająca 43% wiskozy, 37% bawełny i 20% poliamidu; Waga opaski z impregnatem 42 g/m2 Można ją wyjaławiać, pakowana pojedynczo, | 6 cm x 4 m | szt | 600 | 50 | 0 | 650 | 7: 0; 8: 8%; 9: 0
|  | 8 cm. x 4 m | szt | 400 | 100 | 0 | 500 | 7: 0; 8: 8%; 9: 0
|  | 10 cm.x 4 m | szt | 600 | 100 | 0 | 700 | 7: 0; 8: 8%; 9: 0
|  | 12 cm. x 4 m | szt | 1000 | 100 | 0 | 1100 | 7: 0; 8: 8%; 9: 0
2 | Opaska dziana podtrzymująca lekka,przepuszcza powietrze, pakowana pojedyńczo.Zamawiający wymaga aby po otwarciu opakowania wyrób nie siepał się | 5 cm X 4 m | szt | 1700 | 2000 | 0 | 3700 | 7: 0; 8: 8%; 9: 0
|  | 10 cm X 4 m | szt | 5000 | 24000 | 1500 | 30500 | 7: 0; 8: 8%; 9: 0
|  | 15 cm x4 m | szt | 1500 | 6000 | 0 | 7500 | 7: 0; 8: 8%; 9: 0
3 | Opaska gipsowa dwustronnie natryskiwana gipsem medycznym, nawinięta na rolkę z ekolgicznej tektury, gaza 17 - nitkowa impregnowana naturalnym gipsem, czas zanurzenia opaski 3 sek +/- 1, czas wiązania 4-6 min, zawartość gipsu 94 %, dobra przepuszczalność dla promieni rentgenowskich. Opakowanie = 2 szt | 6 cm x3 m | op | 100 | 200 | 0 | 300 | 7: 0; 8: 8%; 9: 0
|  | 10 cm x 3 m | op | 700 | 3000 | 0 | 3700 | 7: 0; 8: 8%; 9: 0
|  | 12 cm x 3 m | op | 800 | 1000 | 0 | 1800 | 7: 0; 8: 8%; 9: 0
|  | 14 cm x 3 m | op | 800 | 5000 | 0 | 5800 | 7: 0; 8: 8%; 9: 0
4 | Podkład podgipsowy, wykonany z 100 % włókniny poliestrowej , miękki o porowatej strukturze, dobrze odprowadzajacy wilgoć ,niejałowy, | 6 cm x3 m | szt | 400 | 100 | 0 | 500 | 7: 0; 8: 8%; 9: 0
|  | 10 cm x3 m | szt | 1200 | 5000 | 0 | 6200 | 7: 0; 8: 8%; 9: 0
|  | 15 cm x3 m | szt | 850 | 7000 | 0 | 7850 | 7: 0; 8: 8%; 9: 0
5 | Bawełniany - wiskozowy rękaw ortopedyczny do stosowania pod tradycyjny opatrunek gipsowy dobrze wchłaniający wodę i wydzielinę . Opakowanie = 1 szt | 8 cm x 15 m | szt | 0 | 10 | 0 | 10 | 7: 0; 8: 8%; 9: 0
Razem wartość | [7 empty] | 7: 0; 9: 0
Deklarowany termin dostaw cząstkowych …………. (od 1 do max. 5 dni w dni rob. (pon. – pt.) od złożenia zapotrzebowania)
Deklarowany termin płatności ………… (od 45 dni do max. 60 dni), licząc od daty otrzymania przez Zamawiającego faktury VAT)
PAKIET NR 13
Lp. | Opis produktu | Wielkość | Jednostki miary | Zapotrzebowanie na 15 miesięcy |  |  |  | Cena jedn. netto zł | Wartość netto | Vat [%] | Wartość brutto (poz. 7x8) | Nazwa handlowa, nr katalogowy | Nazwa i nr dokumentu dopuszczającego do obrotu i używania
|  |  |  | SPORNA | CKD | CSK/STOM | RAZEM
1 | 2 | 3 | 4 | 5 |  |  |  | 6 | 7 | 8 | 9 | 10 | 11
1 | Wata opatrunkowa bawełniano-wiskozowa ( 70%:30%). Zamawiający wymaga aby wyrób posiadał dokument potwierdzajacy skład | 200 g | op | 400 | 10 | 30 | 440 | 7: 0; 8: 8%; 9: 0
|  | 500 g | op | 100 | 20 | 120 | 240 | 7: 0; 8: 8%; 9: 0
2 | Wata celulozowa bielona,niepyląca, miękka, chłonna,niełamliwa . Opakowanie = 5 kg | 40 cm x 60 cm | kg | 700 | 1500 | 3000 | 5200 | 7: 0; 8: 8%; 9: 0
3 | Lignina -rolki.Opakowanie = 1 szt | 150 g | op | 0 | 0 | 3000 | 3000 | 7: 0; 8: 8%; 9: 0
4 | Gaza opatrunkowa, składana, bawełniana, bielona nadtlenkiem wodoru,chłonna niejałowa 17 nitek 90 cm szer. odporna na wysoką temp nie zmieniająca koloru po sterylizacji .Zamawiający wymaga aby gaza była z przędzy min. 15 TEX, zakwalifikowana do klasy IIa reguła 7. Możliwość sterylizacji parą wodną. opakowanie = 100 m |  | m | 60000 | 25000 | 200 | 85200 | 7: 0; 8: 8%; 9: 0
5 | Chusta trojkątna włókninowa , niejałowa. Opakowanie = 1 szt | 100 cm x 100 cm x 140 cm | szt | 0 | 2500 | 5 | 2505 | 7: 0; 8: 8%; 9: 0
Razem wartość | [7 empty] | 7: 0; 9: 0
Deklarowany termin dostaw cząstkowych …………. (od 1 do max. 5 dni w dni rob. (pon. – pt.) od złożenia zapotrzebowania)
Deklarowany termin płatności ………… (od 45 dni do max. 60 dni), licząc od daty otrzymania przez Zamawiającego faktury VAT)
PAKIET NR 14
Lp. | Opis produktu | Wielkość | Jednostki miary | Zapotrzebowanie na 15 miesięcy |  |  |  | Cena jedn. netto zł | Wartość netto zł | Vat [%] | Wartość brutto (poz. 7x8) | Nazwa handlowa, nr katalogowy | Nazwa i nr dokumentu dopuszczającego do obrotu i używania
|  |  |  | SPORNA | CKD | CSK | RAZEM
1 | 2 | 3 | 4 | 5 |  |  |  | 6 | 7 | 8 | 9 | 10 | 11
1 | Opatrunek hydrożelowy,wodna kompozycja naturalnych i syntetycznych polimerów (poliwinylopirolidon,glikol polietylenowy i agar) opakowanie=5 szt | 12cm x 24cm | op. | 100 | 80 | 10 | 190 | 7: 0; 8: 8%; 9: 0
|  | 12cm x 12cm | op. | 240 | 100 | 10 | 350 | 7: 0; 8: 8%; 9: 0
|  | 12cm x 6cm | op. | 240 | 150 | 10 | 400 | 7: 0; 8: 8%; 9: 0
|  | 10 cm x12 cm | op | 0 | 150 | 0 | 150 | 7: 0; 8: 8%; 9: 0
|  | Ø 6,5cm | op | 0 | 60 | 0 | 60 | 7: 0; 8: 8%; 9: 0
2 | Opatrunek chroniący skórę, chłodzący , łagodzący skutki urazów powstałych po ablacjach laserowych, zabiegach medycyny estetycznej, chirurgii plastycznej. Budowa opatrunku oparta na sieci przestrzennej trzech polimerów o zawrtości ponad 90 % wody . Opakowanie= 10 szt | 5 x 9 cm | op. | 100 | 10 | 0 | 110 | 7: 0; 8: 8%; 9: 0
|  | 7 x 12 cm | op. | 100 | 50 | 0 | 150 | 7: 0; 8: 8%; 9: 0
|  | 10 x 10 cm | op. | 100 | 50 | 0 | 150 | 7: 0; 8: 8%; 9: 0
3 | Opatrunek chroniący skórę, chłodzacy , łagodzacy skutki urazów powstałych po ablacjach laserowych, zabiegach medycyny estetycznej, chirurgii plastycznej. Budowa opatrunku oparta na sieci przestrzennej trzech polimerów o zawrtości ponad 90 % wody . Opakowanie = 3 szt | maska na oczy | op. | 30 | 70 | 0 | 100 | 7: 0; 8: 8%; 9: 0
4 | Opatrunek chroniący skórę, chłodzacy , łagodzacy skutki urazów powstałych po ablacjach laserowych, zabiegach medycyny estetycznej, chirurgii plastycznej. Budowa opatrunku oparta na sieci przestrzennej trzech polimerów o zawrtości ponad 90 % wody .opakowanie = 1 szt | maska na twarz 30 cmX40 cm | op. | 60 | 10 | 0 | 70 | 7: 0; 8: 8%; 9: 0
5 | Opatrunek chroniący skórę, chłodzacy , łagodzacy skutki urazów powstałych po ablacjach laserowych, zabiegach medycyny estetycznej, chirurgii plastycznej. Budowa opatrunku oparta na sieci przestrzennej trzech polimerów o zawrtości ponad 90 % wody .opakowanie = 2 szt | maska na twarz25 cmX25 cm | op | 10 | 0 | 0 | 10 | 7: 0; 8: 8%; 9: 0
6 | Wysoko absorbcyjny sterylny opatrunek zatrzymujący w swojej strukturze wysięk z rany z systemem XU-LOCK z silikonową warstwą przylepną op= 10szt | 15 cm x15 cm | op | 5 | 5 | 0 | 10 | 7: 0; 8: 8%; 9: 0
7 | Roztwór ponadtlenkowy zawierający utleniające substancje HOCl oraz NaOCl o stężeniach rzędu 40 ppm wykazujący działanie przeciwdrobnoustrojowe, przeciwzapalne o neutralnym pH. Stosowany do płukania, nawilżania ran ostrych, przewlekłych w tym ran szczelinowych, penetrujących bez odpływu, dopuszczony do stosowania w terapii NPWT. Brak cytotoksycznego działania na tkanki. Niweluje nieprzyjemny zapach z ran. | 500 ml | op | 200 | 250 | 10 | 460 | 7: 0; 8: 8%; 9: 0
|  | 5000 ml | op. | 10 | 0 | 0 | 10 | 7: 0; 8: 8%; 9: 0
|  | 250 ml | op | 100 | 200 | 10 | 310 | 7: 0; 8: 8%; 9: 0
|  | 990 ml | op. | 200 | 300 | 0 | 500 | 7: 0; 8: 8%; 9: 0
8 | Roztwór ponadtlenkowy zawierający utleniające substancje HOCl oraz NaOCl o stężeniach rzędu 60 ppm wykazujący działanie przeciwdrobnoustrojowe, przeciwzapalne o neutralnym pH. Stosowany do płukania, nawilżania ran ostrych, przewlekłych w tym ran szczelinowych, penetrujących bez odpływu, dopuszczony do stosowania w terapii NPWT. Brak cytotoksycznego działania na tkanki. Niweluje nieprzyjemny zapach z ran. Hydrożel . | 250 g | op | 10 | 100 | 10 | 120 | 7: 0; 8: 8%; 9: 0
9 | Sterylny leczniczy miód Manuka w tubie . Opakowanie = 25 g | 25 g | szt | 0 | 30 | 0 | 30 | 7: 0; 8: 8%; 9: 0
10 | Sterylny opatrunek alginianowy nasączony miodem Manuka opakowanie = 5 szt. | 10 x 10 cm | op | 0 | 20 | 0 | 20 | 7: 0; 8: 8%; 9: 0
11 | Sterylny miękki, silikonowy opatrunek siatkowy 5cm x 7cm. opakowanie =10 szt | 5 cm x7 cm | op | 10 | 0 | 0 | 10 | 7: 0; 8: 8%; 9: 0
|  | 12 cm x15 cm | op | 20 | 5 | 0 | 25 | 7: 0; 8: 8%; 9: 0
12 | Opatrunek z pianką poliuretanową i z silikonową warstwą przylepną.opakowanie =10szt | 10 cm x 20 cm | op | 10 | 5 | 0 | 15 | 7: 0; 8: 8%; 9: 0
|  | 10 cm x10 cm | op | 10 | 5 | 0 | 15 | 7: 0; 8: 8%; 9: 0
13 | Plaster perforowany z miękkiego silikonu | 2 cm x3 m | szt | 30 | 0 | 0 | 30 | 7: 0; 8: 8%; 9: 0
|  | 4 cm x 1,5 m | szt | 30 | 0 | 0 | 30 | 7: 0; 8: 8%; 9: 0
14 | Półprzepuszczalny film poliuretanowy z adhezyjną warstwą silikonową opakowanie=10szt | 15 cm x 20 cm | op | 5 | 5 | 0 | 10 | 7: 0; 8: 8%; 9: 0
15 | Preparat w sprayu zawierający srebro koloidalne (2%), sól sodową kwasu hialuronowego oraz kaolin opakowanie = 1 szt | 125 ml | op | 20 | 40 | 5 | 65 | 7: 0; 8: 8%; 9: 0
Razem wartość | [7 empty] | 7: 0; 9: 0
Deklarowany termin dostaw cząstkowych …………. (od 1 do max. 5 dni w dni rob. (pon. – pt.) od złożenia zapotrzebowania)
Deklarowany termin płatności ………… (od 45 dni do max. 60 dni), licząc od daty otrzymania przez Zamawiającego faktury VAT)
PAKIET NR 15
Lp. | Opis produktu | Wielkość | Jednostki miary | Zapotrzebowanie na 15 miesięcy |  |  |  | Cena jedn. netto zł | Wartość netto | Vat [%] | Wartość brutto (poz. 7x8) | Nazwa handlowa, nr katalogowy | Nazwa i nr dokumentu dopuszczającego do obrotu i używania
|  |  |  | SPORNA | CKD | CSK | RAZEM
1 | 2 | 3 | 4 | 5 |  |  |  | 6 | 7 | 8 | 9 | 10 | 11
1 | Opatrunek siatkowy nasączony miodem Manuka , opakowanie = 10 szt | 10 cm x 20 cm | op | 0 | 10 | 0 | 10 | 7: 0; 8: 8%; 9: 0
|  | 10 cm x 10 cm | op | 10 | 20 | 0 | 30 | 7: 0; 8: 8%; 9: 0
2 | Sterylny opatrunek w formie gąbki do wypełnienia rany opakowanie = 1szt. | 16 x 24 x 2 cm | op | 0 | 5 | 20 | 25 | 7: 0; 8: 8%; 9: 0
|  | 10 x15 x 2 cm | op | 10 | 250 | 0 | 260 | 7: 0; 8: 8%; 9: 0
3 | Transparentny film do mocowania opatrunku opakowanie = 1szt | 15 cm x 20 cm | op | 20 | 80 | 0 | 100 | 7: 0; 8: 8%; 9: 0
|  | 20 cm x 30 cm | op | 10 | 60 | 0 | 70 | 7: 0; 8: 8%; 9: 0
|  | 5 cm x 10 m | op | 5 | 15 | 5 | 25 | 7: 0; 8: 8%; 9: 0
4 | Dren silikonowy płaski z otworami na całej długości służący do odbierania wysięku z rany , opakowanie = 1 szt | 10 mm x 20 cm | op | 10 | 30 | 0 | 40 | 7: 0; 8: 8%; 9: 0
5 | Port z przezroczystym drenem odprowadzającym wydzielinę z rany z folią samoprzylepną opakowanie = 1 szt | 10 cm x 12 cm | op | 5 | 30 | 0 | 35 | 7: 0; 8: 8%; 9: 0
6 | Zbiornik na wysięk z filtrem i środkiem żelującym w zestawie z przedłużaczem łączącym zbiornik z portem, kompatybilny z pompą XLR 8 | 400 ml | szt | 30 | 50 | 0 | 80 | 7: 0; 8: 8%; 9: 0
|  | 600 ml | szt | 20 | 100 | 0 | 120 | 7: 0; 8: 8%; 9: 0
|  | 800 ml | szt | 10 | 60 | 0 | 70 | 7: 0; 8: 8%; 9: 0
|  | 1100 ml | szt | 60 | 20 | 0 | 80 | 7: 0; 8: 8%; 9: 0
7 | Zestaw opatrunkowy mały (Opatrunek w formie gąbki do wypełnienia rany 7,5x10x3,3cm – 1 szt, Transparentny film do mocowania opatrunku 26x30cm – 1 szt.Transparentny film do mocowania opatrunku z portem – 1 szt.) |  | szt | 30 | 170 | 0 | 200 | 7: 0; 8: 8%; 9: 0
8 | Zestaw opatrunkowy średni (Opatrunek w formie gąbki do wypełnienia rany 12,5x18x3,3cm – 1 szt.,Transparentny film do mocowania opatrunku 26x30cm – 1 szt.Transparentny film do mocowania opatrunku z portem – 1 szt.) |  | szt | 20 | 120 | 0 | 140 | 7: 0; 8: 8%; 9: 0
9 | Zestaw opatrunkowy duży (Opatrunek w formie gąbki do wypełnienia rany 15x26x3,3cm – 1 szt.Transparentny film do mocowania opatrunku 26x30cm – 2 szt.Transparentny film do mocowania opatrunku z portem – 1 szt) |  | szt | 10 | 60 | 0 | 70 | 7: 0; 8: 8%; 9: 0
10 | Zestaw opatrunkowy pomostowy (Opatrunek w formie gąbki do wypełnienia rany 15x10x2cm – 1 szt.Opatrunek w formie gąbki 55cm - 1 szt,Transparentny film do mocowania opatrunku 26x30cm – 2 szt.,Transparentny film do mocowania opatrunku z portem – 1 szt) |  | szt | 0 | 10 | 0 | 10 | 7: 0; 8: 8%; 9: 0
11 | Zestaw opatrunków " brzuszny" opakowanie = 1 szt |  | szt | 0 | 1 | 0 | 1 | 7: 0; 8: 8%; 9: 0
12 | Rozgałęźnik, trójnik Y stosowany w leczeniu ran mnogich u jednego pacjenta opakowanie = 1 szt |  | szt | 5 | 15 | 0 | 20 | 7: 0; 8: 8%; 9: 0
13 | Jałowy cewnik do płukania rozm.2,4 mm x 400 mm |  | szt | 50 | 50 | 0 | 100 | 7: 0; 8: 8%; 9: 0
14 | Przewód ssący łączący dren/port ze zbiornikiem opakowanie = 1 szt |  | szt | 0 | 50 | 0 | 50 | 7: 0; 8: 8%; 9: 0
Razem wartość | [7 empty] | 7: 0; 9: 0
Deklarowany termin dostaw cząstkowych …………. (od 1 do max. 5 dni w dni rob. (pon. – pt.) od złożenia zapotrzebowania)
Deklarowany termin płatności ………… (od 45 dni do max. 60 dni), licząc od daty otrzymania przez Zamawiającego faktury VAT)
PAKIET NR 16
Lp. | Opis produktu | Wielkość | Jednostki miary | Zapotrzebowanie na 15 miesięcy |  |  |  | Cena jedn. netto zł | Wartość netto | Vat [%] | Wartość brutto (poz. 7x8) | Nazwa handlowa, nr katalogowy | Nazwa i nr dokumentu dopuszczającego do obrotu i używania
|  |  |  | SPORNA | CKD | CSK | RAZEM
1 | 2 | 3 | 4 | 5 |  |  |  | 6 | 7 | 8 | 9 | 10 | 11
1 | Elastyczny opatrunek na rany ,stanowiący warstwę kontaktową wykonany w technologii lipido - koloidowej . Opakowanie = 10 szt | 10 x 12 cm | op | 20 | 0 | 0 | 20 | 7: 0; 8: 8%; 9: 0
|  | 15 x 20 cm | op | 20 | 0 | 0 | 20 | 7: 0; 8: 8%; 9: 0
2 | Elastyczny opatrunek na rany ,stanowiący warstwę kontaktową wykonany w technologii lipido - koloidowej Opakowanie = 5 szt. | 20 x 30 cm | op | 20 | 0 | 0 | 20 | 7: 0; 8: 8%; 9: 0
3 | Miękki , przylegający opatrunek z pianką wykonany w technologii lipido-koloidowej składajacy się z miekkiej przylegajacej warstwy połączonej z chłonną wkładką z pianki poliuretanowej oraz ochronnego włókninowego podłoża poliuretanowego opatrunek typu Urgotul Absorb. opakowanie = 10 szt | 10 x 10 cm | op | 20 | 10 | 0 | 30 | 7: 0; 8: 8%; 9: 0
|  | 15 x 20 cm | op | 20 | 0 | 0 | 20 | 7: 0; 8: 8%; 9: 0
4 | Miękki , przylegający opatrunek z pianką wykonany w technologii lipido-koloidowej składajacy się z miekkiej przylegajacej warstwy połączonej z chłonną wkładką z pianki poliuretanowej oraz ochronnego włókninowego podłoża poliuretanowego opatrunek typu Urgotul Absorb opakowanie = 5 szt | 12 x 19 cm | op | 20 | 5 | 0 | 25 | 7: 0; 8: 8%; 9: 0
5 | Samoprzylepny , miękki opatrunek piankowy wykonany w technologii lipido - koloidowej składajacy się z miekkiej przylegającej warstwy połaczonej z chłonną wkładka z pianki poliuretanowej przepuszczalnej dla gazów , wodoodpornej zewnętrznej cienkiej warstwy z silikonowym przylepcem na brzegach. Opatrunek typu urgotul absorb border. Opakowanie = 10 szt | 10 x 10 cm | op | 20 | 0 | 0 | 20 | 7: 0; 8: 8%; 9: 0
|  | 13 x 13 cm | op | 20 | 0 | 0 | 20 | 7: 0; 8: 8%; 9: 0
|  | 15 x 20 cm | op | 20 | 0 | 0 | 20 | 7: 0; 8: 8%; 9: 0
|  | 8 x 8 cm | op | 20 | 0 | 0 | 20 | 7: 0; 8: 8%; 9: 0
6 | Opatrunek impregnowany solami srebra wykonanay w technologii lipido - koloidowej. Opakowanie = 10 szt | 10 x 12 cm | op | 20 | 0 | 0 | 20 | 7: 0; 8: 8%; 9: 0
|  | 15 x 20 cm | op | 20 | 0 | 0 | 20 | 7: 0; 8: 8%; 9: 0
7 | Opatrunek wykonany w technologii lipido - koloidowej zbudowany z włókninowej wkładki wykonanej z włókien charakteryzujących się wysoką chłonnościa , kohezyjnością i właściwościami hydrooczyszczajacymi. Opatrunek impregnowany srebrem.opatrunek typu urgo clean silver. Opakowanie = 10 szt | 6 cm x 6 cm | op | 20 | 0 | 0 | 20 | 7: 0; 8: 8%; 9: 0
|  | 10 x 10 cm | op | 20 | 5 | 0 | 25 | 7: 0; 8: 8%; 9: 0
8 | Opatrunek wykonany w technologii lipido - koloidowej zbudowany z włókninowej wkładki wykonanej z włókien charakteryzujących się wysoką chłonnościa , kohezyjnością i właściwościami hydrooczyszczajacymi. Opatrunek impregnowany srebrem.opatrunek typu urgo clea silver. Opakowanie= 5 szt | 15 x 20 cm | op | 20 | 0 | 0 | 20 | 7: 0; 8: 8%; 9: 0
9 | Opatrunek wykonany w technologii lipido - koloidowej zbudowany z włókninowej wkładki wykonanej z włókien charakteryzujących się wysoką chłonnościa , kohezyjnością i właściwościami hydrooczyszczajacymi. Opatrunek typu urgo clean . Opakowanie = 10 szt | 6 x 6 cm | op | 20 | 0 | 0 | 20 | 7: 0; 8: 8%; 9: 0
|  | 10 x 10 cm | op | 20 | 10 | 0 | 30 | 7: 0; 8: 8%; 9: 0
|  | 15 x 20 cm | op | 20 | 0 | 0 | 20 | 7: 0; 8: 8%; 9: 0
10 | Opatrunek wykonany w technologii lipido - koloidowej zbudowany z włókninowej wkładki wykonanej z włókien charakteryzujących się wysoką chłonnościa , kohezyjnością i właściwościami hydrooczyszczajacymi. Opatrunek typu urgo clean rope. Opakowanie = 5 szt | 40 x 5 cm | op | 6 | 0 | 0 | 6 | 7: 0; 8: 8%; 9: 0
Razem wartość | [7 empty] | 7: 0; 9: 0
Deklarowany termin dostaw cząstkowych …………. (od 1 do max. 5 dni w dni rob. (pon. – pt.) od złożenia zapotrzebowania)
Deklarowany termin płatności ………… (od 45 dni do max. 60 dni), licząc od daty otrzymania przez Zamawiającego faktury VAT)
PAKIET NR 17
Lp. | Opis produktu | Wielkość | Jednostki miary | Zapotrzebowanie na 15 miesięcy |  |  |  | Cena jedn. netto zł | Wartość netto | Vat [%] | Wartość brutto (poz. 7x8) | Nazwa handlowa, nr katalogowy | Nazwa i nr dokumentu dopuszczającego do obrotu i używania
|  |  |  | SPORNA | CKD | CSK | RAZEM
1 | 2 | 3 | 4 | 5 |  |  |  | 6 | 7 | 8 | 9 | 10 | 11
1 | Nieaktywny implant chirurgiczny , alloplastyczny substytut naskórka w postaci mikroporowatej błony , przeznaczony do leczenia oparzeń stopnia Iia i Iib, oparzeń drugigo stopnia mieszanych z obszarami trzeciego stopnia , ran po pobraniu przeszczepów skóry , odmrożeń , owrzodzeń w terapii kombinowanej op = 5 szt | 5 x 5 cm | op | 8 | 0 | 0 | 8 | 7: 0; 8: 8%; 9: 0
|  | 9 x 10 cm | op | 8 | 0 | 0 | 8 | 7: 0; 8: 8%; 9: 0
|  | 18 x 10 cm | op | 8 | 0 | 0 | 8 | 7: 0; 8: 8%; 9: 0
2 | Nieaktywny implant chirurgiczny , alloplastyczny substytut naskórka w postaci mikroporowatej błony , przeznaczony do leczenia oparzeń stopnia Iia i Iib, oparzeń drugiego stopnia mieszanych z obszarami trzeciego stopnia , ran po pobraniu przeszczepów skóry , odmrożeń , owrzodzeń w terapii kombinowanej opakowanie = 1 szt | 18 x 23 cm | op | 25 | 0 | 0 | 25 | 7: 0; 8: 8%; 9: 0
Razem wartość | [7 empty] | 7: 0; 9: 0
Deklarowany termin dostaw cząstkowych …………. (od 1 do max. 5 dni w dni rob. (pon. – pt.) od złożenia zapotrzebowania)
Deklarowany termin płatności ………… (od 45 dni do max. 60 dni), licząc od daty otrzymania przez Zamawiającego faktury VAT)
PAKIET NR 18
Lp. | Opis produktu | Wielkość | Jednostki miary | Zapotrzebowanie na 15 miesięcy |  |  |  | Cena jedn. netto zł | Wartość netto | Vat [%] | Wartość brutto (poz. 7x8) | Nazwa handlowa, nr katalogowy | Nazwa i nr dokumentu dopuszczającego do obrotu i używania
|  |  |  | SPORNA | CKD | CSK | RAZEM
1 | 2 | 3 | 4 | 5 |  |  |  | 6 | 7 | 8 | 9 | 10 | 11
1 | Matryca do regeneracji skóry właściwej: dwuwarstwowy system błon służący do czasowego zastąpienia skóry właściwej mający zastosowanie w leczeniu ubytków skóry pełnej lub niepełnej grubości po usunięciu tkanek martwiczych. Warstwa zastępująca skórę właściwą zbudowana z porowatej matrycy utworzonej z włókien kolagenu bydlęcego powiązanych krzyżowo i glikozo-amino-glikanu (chondroityno-6-siarczanu). Warstwę zastępującą naskórek stanowi cienka warstwa polisiloksanu (silikonu), mająca za zadanie zapobiec wysychaniu rany. : | 10 cm x 12,5 cm | szt | 16 | 0 | 0 | 16 | 7: 0; 8: 8%; 9: 0
|  | 5 cm x 5 cm | szt | 11 | 0 | 0 | 11 | 7: 0; 8: 8%; 9: 0
|  | 10 cm x 25cm | szt | 5 | 0 | 0 | 5 | 7: 0; 8: 8%; 9: 0
|  | 25 cm x25 cm | szt | 5 | 0 | 0 | 5 | 7: 0; 8: 8%; 9: 0
Razem wartość | [7 empty] | 7: 0; 9: 0
Deklarowany termin dostaw cząstkowych …………. (od 1 do max. 5 dni w dni rob. (pon. – pt.) od złożenia zapotrzebowania)
Deklarowany termin płatności ………… (od 45 dni do max. 60 dni), licząc od daty otrzymania przez Zamawiającego faktury VAT)
PAKIET NR 19
Lp. | Opis produktu | Wielkość | Jednostki miary | Zapotrzebowanie na 15 miesięcy |  |  |  | Cena jedn. netto zł | Wartość netto | Vat [%] | Wartość brutto (poz. 7x8) | Nazwa handlowa, nr katalogowy | Nazwa i nr dokumentu dopuszczającego do obrotu i używania
|  |  |  | SPORNA | CKD | CSK | RAZEM
1 | 2 | 3 | 4 | 5 |  |  |  | 6 | 7 | 8 | 9 | 10 | 11
1 | Biodegradowalny żel w skład ,którego wchodzą: polisacharydy (dekstranomer i usieciowany kwas hialuronowy pochodzenia nie zwierzęcego) stosowany w leczeniu odpływów pęcherzowo- moczowych typu:Deflux inj | 1 ml | op | 11 | 0 | 0 | 11 | 7: 0; 8: 8%; 9: 0
2 | Igła do biodegradowalnego żelu w skład,którego wchodzą: polisacharydy (dekstranomer i usieciowany kwas hialuronowy pochodzenia nie zwierzęcego) stosowanego w leczeniu odpływów pęcherzowo- moczowych typu:Deflux | 3,7 Fr x23G x 350 mm | szt | 11 | 0 | 0 | 11 | 7: 0; 8: 8%; 9: 0
Razem wartość | [7 empty] | 7: 0; 9: 0
Deklarowany termin dostaw cząstkowych …………. (od 1 do max. 5 dni w dni rob. (pon. – pt.) od złożenia zapotrzebowania)
Deklarowany termin płatności ………… (od 45 dni do max. 60 dni), licząc od daty otrzymania przez Zamawiającego faktury VAT)
PAKIET NR 20
Lp. | Opis produktu | Wielkość | Jednostki miary | Zapotrzebowanie na 15 miesięcy |  |  |  | Cena jedn. netto zł | Wartość netto | Vat [%] | Wartość brutto (poz. 7x8) | Nazwa handlowa, nr katalogowy | Nazwa i nr dokumentu dopuszczającego do obrotu i używania
|  |  |  | SPORNA | CKD | CSK | RAZEM
1 | 2 | 3 | 4 | 5 |  |  |  | 6 | 7 | 8 | 9 | 10 | 11
1 | Siatka chiurgiczna jałowa ( typu PROCEED) op = 1 szt | 15 cm x 20 cm | op | 5 | 0 | 0 | 4 | 7: 0; 8: 8%; 9: 0
Razem wartość | [7 empty] | 7: 0; 9: 0
Deklarowany termin dostaw cząstkowych …………. (od 1 do max. 5 dni w dni rob. (pon. – pt.) od złożenia zapotrzebowania)
Deklarowany termin płatności ………… (od 45 dni do max. 60 dni), licząc od daty otrzymania przez Zamawiającego faktury VAT)
PAKIET NR 21
Lp. | Opis produktu | Wielkość | Jednostki miary | Zapotrzebowanie na 15 miesięcy |  |  |  | Cena jedn. netto zł | Wartość netto | Vat [%] | Wartość brutto (poz. 7x8) | Nazwa handlowa, nr katalogowy | Nazwa i nr dokumentu dopuszczającego do obrotu i używania
|  |  |  | SPORNA | CKD | CSK | RAZEM
1 | 2 | 3 | 4 | 5 |  |  |  | 6 | 7 | 8 | 9 | 10 | 11
1 | Hipoalergiczny spray przeznaczony do usuwania wszystkich rodzajów opatrunków (rozpuszczający każdy rodzaj kleju). Przeznaczony do stosowania na skórę, przebadany dermatologicznie, obojętny fizjologicznie szybko działający (w przeciągu kilku sekund), szybko schnący - zastosowanie umożliwia natychmiastowe naklejenie kolejnego opatrunku w tym samym miejscu. Substancja aktywna – olej silikonowy (heksametylidisiliksan); nie zawiera rozpuszczalników drażniących takich jak alkohol, benzyna, eter, substancje oleiste. Opakowanie = 50 ml | 50 ml | szt | 390 | 410 | 13 | 813 | 7: 0; 8: 8%; 9: 0
Razem wartość | [7 empty] | 7: 0; 9: 0
Deklarowany termin dostaw cząstkowych …………. (od 1 do max. 5 dni w dni rob. (pon. – pt.) od złożenia zapotrzebowania)
Deklarowany termin płatności ………… (od 45 dni do max. 60 dni), licząc od daty otrzymania przez Zamawiającego faktury VAT)
PAKIET NR 22
Lp. | Opis produktu | Wielkość | Jednostki miary | Zapotrzebowanie na 15 miesięcy |  |  |  | Cena jedn. netto zł | Wartość netto | Vat [%] | Wartość brutto (poz. 7x8) | Nazwa handlowa, nr katalogowy | Nazwa i nr dokumentu dopuszczającego do obrotu i używania
|  |  |  | SPORNA | CKD | CSK | RAZEM
1 | 2 | 3 | 4 | 5 |  |  |  | 6 | 7 | 8 | 9 | 10 | 11
1 | Opatrunek jałowy z alginianu wapnia, wiążący wysięk z rany w swojej strukturze, do ran z bardzo dużym wysiękiem, Opakowanie= 10 szt. | 10 cm x 10 cm | op | 0 | 39 | 0 | 39 | 7: 0; 8: 8%; 9: 0
2 | Opatrunek jałowy, przeciwbakteryjny z alginianu wapnia i jonów srebra, wiążący wysięk z rany w swojej strukturze, do ran zainfekowanych z bardzo dużym wysiękiem op= 10 szt. | 10 cm x 10 cm | op | 0 | 90 | 13 | 103 | 7: 0; 8: 8%; 9: 0
3 | Opatrunek jałowy, przeciwbakteryjny z alginianu wapnia i jonów srebra, wiążący wysięk z rany w swojej strukturze, do ran głębokich, zainfekowanych z bardzo dużym wysiękiem, w postaci tamponady, op= 5 szt. | 30cm/2 g | op | 0 | 13 | 0 | 13 | 7: 0; 8: 8%; 9: 0
4 | Opatrunek jałowy hydroaktywny, w kontakcie z wydzieliną tworzący miękki i spójny żel, zapobiegający maceracji brzegów rany, do ran z bardzo dużym wysiękiem, op= 10 szt. | 10 cm x 10 cm | op | 0 | 39 | 0 | 39 | 7: 0; 8: 8%; 9: 0
5 | Opatrunek jałowy, przeciwbakteryjny (0,3% PHMB) z biosyntetycznych włókien o właściwościach hydrobalansu, pochłaniający wysięk z rany jednocześnie uzupełniając wilgotność w ranie, do ran zainfekowanych (również przeciw MRSA i VRE )ze słabym i średnim wysiękiem, op = 5 szt. | 9 cm x 9 cm | op | 0 | 13 | 0 | 13 | 7: 0; 8: 8%; 9: 0
6 | Opatrunek jałowy, hydrokoloidowy, o dwuwarstwowej budowie, składający się z chłonnej matrycy hydrokoloidowej poktytej oddychającą folią poliuretanową, dodatkowo zabezpieczony papierem silikonowym, samoprzylepny o standardowej grubości, utrzymujący wilgotne środowisko w ranie, do ran niezainfekowanych ze słabym i średnim wysiękiem, op=10 szt. | 10 cm x 10 cm | op | 0 | 104 | 7 | 111 | 7: 0; 8: 8%; 9: 0
7 | Opatrunek jałowy, hydrokoloidowy, hydrokoloidowy, o dwuwarstwowej budowie, składający się z chłonnej matrycy hydrokoloidowej poktytej oddychającą folią poliuretanową, dodatkowo zabezpieczony papierem silikonowym, samoprzylepny o standardowej grubości, utrzymujący wilgotne środowisko w ranie, do ran niezainfekowanych ze słabym i średnim wysiękiem, op= 5 szt. | 20 cm x 20 cm | op | 0 | 39 | 0 | 39 | 7: 0; 8: 8%; 9: 0
8 | Opatrunek jałowy, hydrokoloidowy, hydrokoloidowy, o dwuwarstwowej budowie, składający się z chłonnej matrycy hydrokoloidowej poktytej oddychającą folią poliuretanową, dodatkowo zabezpieczony papierem silikonowym, samoprzylepny o standardowej grubości, utrzymujący wilgotne środowisko w ranie, do ran niezainfekowanych ze słabym i średnim wysiękiem, w okolicach kości krzyżowej, op= 5 szt. | 14 cm x 16 cm | op | 0 | 20 | 0 | 20 | 7: 0; 8: 8%; 9: 0
9 | Opatrunek jałowy, hydrokoloidowy, hydrokoloidowy, o dwuwarstwowej budowie, składający się z chłonnej matrycy hydrokoloidowej poktytej oddychającą folią poliuretanową, dodatkowo zabezpieczony papierem silikonowym, samoprzylepny o pocienionej grubości, utrzymujący wilgotne środowisko w ranie, do ran niezainfekowanych ze słabym wysiękiem,op= 10 szt. | 10 cm x 10 cm | op | 0 | 26 | 2 | 28 | 7: 0; 8: 8%; 9: 0
10 | Opatrunek jałowy z pianki poliuretanowej, nieprzylepny, do ran średniosączących, niezainfekowanych we wszystkich fazach gojenia, op = 10 szt. | 7,5 cm x 7,5 cm | op | 0 | 65 | 4 | 69 | 7: 0; 8: 8%; 9: 0
11 | Opatrunek jałowy z pianki poliuretanowej, nieprzylepny, do ran średniosączących, niezainfekowanych we wszystkich fazach gojenia, op =5 szt. | 10 cm x 10 cm | op | 0 | 26 | 0 | 26 | 7: 0; 8: 8%; 9: 0
12 | Opatrunek jałowy z pianki poliuretanowej, nieprzylepny, do ran średniosączących, niezainfekowanych we wszystkich fazach gojenia, op=5 szt. | 15 cm x 20 cm | op | 0 | 65 | 0 | 65 | 7: 0; 8: 8%; 9: 0
13 | Opatrunek jałowy z pianki poliuretanowej, samoprzylepny, pokryty klejem poliakrylowym, do ran średniosączących, niezainfekowanych we wszystkich fazach gojenia, op = 10 szt. | 7,5 cm x 7,5 cm | op | 0 | 26 | 0 | 26 | 7: 0; 8: 8%; 9: 0
14 | Opatrunek jałowy z pianki poliuretanowej, samoprzylepny, pokryty klejem poliakrylowym, do ran średniosączących, niezainfekowanych, we wszystkich fazach gojenia, op = 10 szt. | 10 cm x 10 cm | op | 0 | 26 | 0 | 26 | 7: 0; 8: 8%; 9: 0
15 | Opatrunek jałowy, z pianki poliuretanowej, samoprzylepny, pokryty klejem poliakrylowym, do ran średniosączących, niezainfekowanych, we wszystkich fazach gojenia, w okolicy kości krzyżowej , op= 5 szt | 18 szt x 20,5 cm | op | 0 | 260 | 0 | 260 | 7: 0; 8: 8%; 9: 0
16 | Opatrunek jałowy ze 100 % kolagenu, całkowicie resorbowany przez organizm, kontakcie z wydzieliną musi tworzyć żel, do ran niezainfekowanym, we wszystkich fazach gojenia , op = 5 szt. | 4 cm x 6 m x 0,8 cm | op | 0 | 39 | 0 | 39 | 7: 0; 8: 8%; 9: 0
17 | Opatrunek jałowy, amorficzny, hydrożelowy, zbudowany z polimerów CMC, glikolu propylowego i wody, do ran z tkanką martwiczą suchą i ropływną, umieszczony w aplikatorze , op= 10 aplikatorów. | 25g/aplikator | op | 0 | 65 | 0 | 65 | 7: 0; 8: 8%; 9: 0
18 | Opatrunek jałowy, samoprzylepny, z folii poliuretanowej pokrytej klejem poliakrylowym (nie zawiera kalafonii i pochodnych kalafonii, latex-free), posiadający nakładki z papieru silikonowanego ułatwiające jego aplikację, do ran powierzchownych, z małą ilością wysięku, jako zabezpieczenie wtórne, op =10 szt. | 10 cm x 12 cm | op | 0 | 65 | 0 | 65 | 7: 0; 8: 8%; 9: 0
19 | Opatrunek jałowy z węglem aktywnym, chłonny, do zaopatrywania ran z dużą ilością wydzieliny, pochłaniający nieprzyjemny zapach, op= 20 szt. | 10 cm x 10 cm | op | 0 | 33 | 6 | 39 | 7: 0; 8: 8%; 9: 0
20 | Opatrunek jałowy, z węglem aktywnym i srebrem jonowym (35µg/cm²), w postaci tamponady, do zaopatrywania ran zainfekowanych, pochłaniający nieprzyjemny zapach, op = 10 szt. | 6,5cm x 10 cm | op | 0 | 33 | 2 | 35 | 7: 0; 8: 8%; 9: 0
|  | 10 cm x10 cm | op | 0 | 33 | 6 | 39 | 7: 0; 8: 8%; 9: 0
21 | Opatrunek jałowy, z syntetycznej siatki tiulowej, zaimpregnowanej powłoką zawierającą lipidy i hydrokoloid, do ran powierzchownych, suchych i sączących, op= 10 szt. | 10 cm x 10 cm | op | 0 | 26 | 0 | 26 | 7: 0; 8: 8%; 9: 0
22 | Jałowy, wielowarstwowy opatrunek włókninowy o znacznej chłonności, warstwa bezpośrednio przylegająca do rany wykonana z miękkiej włókniny z próżniowo naniesioną na całej powierzchni warstwą aluminium. Opatrunek przeznaczony pod rurkę tracheostomijną. Op = 50 szt | 8 cm x 9 cm | op | 0 | 26 | 0 | 26 | 7: 0; 8: 8%; 9: 0
23 | Jałowy, wielowarstwowy opatrunek włókninowy o znacznej chłonności, warstwa bezpośrednio przylegająca do rany wykonana z miękkiej włókniny z próżniowo naniesioną na całej powierzchni warstwą aluminium. Opatrunek przeznaczony do drenu. Op = 50 szt. | 6 cm x 7cm | op | 0 | 26 | 0 | 26 | 7: 0; 8: 8%; 9: 0
24 | Jałowy opatrunek wykonany z pianki poliuretanowej z przylepnym brzegiem (klej poliakrylowy), od zewnątrz pokryty paroprzepuszczalną folią poliuretanową nieprzepuszczalną dla płynów i bakterii, perforowana warstwa kontaktowa zawiera m.in. powłokę z silikonu, wyróżniającą się doskonałą przyczepnością, co ułatwia mocowanie opatrunku. Przeznaczony do ran ze słabym i średnim wysiękiem, powierzchownych, niezainfekowanych. Op=10 szt | 7,5 cm x 7,5 cm | op | 0 | 6 | 0 | 6 | 7: 0; 8: 8%; 9: 0
|  | 10 cm x 10 cm | op | 0 | 6 | 0 | 6 | 7: 0; 8: 8%; 9: 0
25 | Jałowy opatrunek wykonany z pianki poliuretanowej, od zewnątrz pokryty paroprzepuszczalną folią poliuretanową nieprzepuszczalną dla płynów i bakterii, perforowana warstwa kontaktowa zawiera m.in. powłokę z silikonu, wyróżniającą się doskonałą przyczepnością, co ułatwia mocowanie opatrunku. Przeznaczony do ran ze słabym i średnim wysiękiem, powierzchownych, niezainfekowanych.. Op= 10 szt | 7,5 cm x 7,5 cm | op | 0 | 6 | 0 | 6 | 7: 0; 8: 8%; 9: 0
|  | 10 cm x 10 cm | op | 0 | 6 | 0 | 6 | 7: 0; 8: 8%; 9: 0
Razem wartość | [7 empty] | 7: 0; 9: 0
Deklarowany termin dostaw cząstkowych …………. (od 1 do max. 5 dni w dni rob. (pon. – pt.) od złożenia zapotrzebowania)
Deklarowany termin płatności ………… (od 45 dni do max. 60 dni), licząc od daty otrzymania przez Zamawiającego faktury VAT)
PAKIET NR 23
Lp. | Opis produktu | Wielkość | Jednostki miary | Zapotrzebowanie na 15 miesięcy |  |  |  | Cena jedn. netto zł | Wartość netto | Vat [%] | Wartość brutto (poz. 7x8) | Nazwa handlowa, nr katalogowy | Nazwa i nr dokumentu dopuszczającego do obrotu i używania
|  |  |  | SPORNA | CKD | CSK | RAZEM
1 | 2 | 3 | 4 | 5 |  |  |  | 6 | 7 | 8 | 9 | 10 | 11
1 | Zatrzaskowe mocowania do wkłuć centralnych ze zmienną szrokością gniazda, dopasowywujący się do szerokości delty wkłucia, część zatrzaskowa wykonana ze sztywnego plastiku, miekka samoprzylepta część opatrunkowa, bez lateksu, DEHP. Sterylne. Opakowanie = 25 szt | x | op | 0 | 260 | 0 | 260 | 7: 0; 8: 8%; 9: 0
2 | Zatrzaskowy system mocowania cewnika do skóry pacjenta typu Lockit z przezroczystą sztywną płaską częścią zatrzaskową, gąbkową częścią przylepną, niskoprofilowy( wysokośc do 5 mm). Opakowanie = 50 szt. | 16/17 G, 18 G | op | 0 | 39 | 0 | 39 | 7: 0; 8: 8%; 9: 0
Razem wartość | [7 empty] | 7: 0; 9: 0
Deklarowany termin dostaw cząstkowych …………. (od 1 do max. 5 dni w dni rob. (pon. – pt.) od złożenia zapotrzebowania)
Deklarowany termin płatności ………… (od 45 dni do max. 60 dni), licząc od daty otrzymania przez Zamawiającego faktury VAT)
PAKIET NR 24
Lp. | Opis produktu | Wielkość | Jednostki miary | Zapotrzebowanie na 15 miesięcy |  |  |  | Cena jedn. netto zł | Wartość netto | Vat [%] | Wartość brutto (poz. 7x8) | Nazwa handlowa, nr katalogowy | Nazwa i nr dokumentu dopuszczającego do obrotu i używania
|  |  |  | SPORNA | CKD | CSK/stomat | RAZEM
1 | 2 | 3 | 4 | 5 |  |  |  | 6 | 7 | 8 | 9 | 10 | 11
1 | Wosk do tamowania krwawień z kości składający się w 70% z czystego wosku pszczelego i w 30% z wazeliny a 2,95g - opakowanie jałowe |  | szt | 13 | 520 | 0 | 533 | 7: 0; 8: 8%; 9: 0
2 | Wchłanialny hemostatyk wykonany z utlenionej celulozy, w 100% pochodzenia roślinnego. Wyprodukowany z naturalnej bawełny. Tkanina dziana lub tkana. Niskie pH 2,2-4,5. Właściwości bakteriobójcze materiału hamujące wzrost i namnażanie się organizmów gram dodatnich i gram ujemnych w tym bakterii tlenowych i beztlenowych. Etykiety samoprzylepne -możliwość wklejania do kart pacjenta. Czas hemostazy: 3-4 min. Czas wchłaniania: 7 - 14 dni. opakowanie .=15szt. | 5 cm x 7 cm | op | 65 | 39 | 0 | 104 | 7: 0; 8: 8%; 9: 0
3 | Wchłanialny hemostatyk wykonany z utlenionej celulozy, w 100% pochodzenia roślinnego. Wyprodukowany z naturalnej bawełny. Tkanina dziana lub tkana. Niskie pH 2,2-4,5. Właściwości bakteriobójcze materiału hamujące wzrost i namnażanie się organizmów gram dodatnich i gram ujemnych w tym bakterii tlenowych i beztlenowych. Etykiety samoprzylepne -możliwość wklejania do kart pacjenta. Czas hemostazy: 3-4 min. Czas wchłaniania: 7 - 14 dni. opakowanie =.10szt. | 10 cm x 20 cm | op | 65 | 65 | 0 | 130 | 7: 0; 8: 8%; 9: 0
4 | Materiał hemostatyczny z utlenowanej, nieregenerowanej celulozy, w 100 % pochodzenia roślinnego, wykonany z naturalnej bawełny. Struktura włókienkowa, nietkana, pH 2,2-4,5 i zawartości grupy karboksylowej 16-24%. Materiał złożony z 84 bardzo cienkich warstw, z możliwością separowania na 6-7 warstw. Właściwości bakteriobójcze materiału hamujące wzrost i namnażanie się organizmów gramm dodatnich i gramm ujemnych, w tym bakteriitlenowych i beztlenowych. Etykiety samoprzylepne -możliwość wklejania do kart pacjenta. Czas hemostazy 3-4 min. Czas wchłaniania 7-14 dni. opakowanie =.10 szt. | 2,5 cm x 5 cm | op | 13 | 13 | 0 | 26 | 7: 0; 8: 8%; 9: 0
|  | 5/6 cm x 10 cm | op | 13 | 13 | 0 | 26 | 7: 0; 8: 8%; 9: 0
5 | Sterylny, wchłanialny hemostatyk powierzchniowy. Wykonany z obojętnej chemicznie, oczyszczonej 100 % żelatyny wieprzowej. | 8 cm x 5 cm x1 cm | szt | 130 | 390 | 1000 | 1520 | 7: 0; 8: 8%; 9: 0
|  | 1 cm x1 cm x1 cm | szt | 0 | 0 | 520 | 520 | 7: 0; 8: 8%; 9: 0
Razem wartość | [7 empty] | 7: 0; 9: 0
Deklarowany termin dostaw cząstkowych …………. (od 1 do max. 5 dni w dni rob. (pon. – pt.) od złożenia zapotrzebowania)
Deklarowany termin płatności ………… (od 45 dni do max. 60 dni), licząc od daty otrzymania przez Zamawiającego faktury VAT)
PAKIET NR 25
Lp. | Opis produktu | Wielkość | Jednostki miary | Zapotrzebowanie na 15 miesięcy |  |  |  | Cena jedn. netto zł | Wartość netto | Vat [%] | Wartość brutto (poz. 7x8) | Nazwa handlowa, nr katalogowy | Nazwa i nr dokumentu dopuszczającego do obrotu i używania
|  |  |  | SPORNA | CKD | CSK/STOM | RAZEM
1 | 2 | 3 | 4 | 5 |  |  |  | 6 | 7 | 8 | 9 | 10 | 11
1 | Waciki stomatologiczne- kulka średnia opakowanie =100szt niesterylne |  | op | 0 | 0 | 500 | 500 | 7: 0; 8: 8%; 9: 0
2 | Tupfery gazowe niejałowe 17 -nitkowe typu sączek rozm 15 cm x 15 cm, opakowanie =200 szt | 15 cm x15 cm | op | 0 | 0 | 3000 | 3000 | 7: 0; 8: 8%; 9: 0
3 | Tupfery jałowe z gazy 17- nitkowej typu groszek- owalny , z nitką RTG, przędza min. 15 TEX, rozm.12 cm x12 cm op=10 szt | 12 cm x12cm | op | 0 | 0 | 3250 | 3250 | 7: 0; 8: 8%; 9: 0
4 | Tupfery jałowe z gazy 17- nitkowej typu sączek , z nitką RTG, przędza min. 15 TEX, rozm.15 cm x15 cm op=5 szt | 15 cm x15 cm | op | 0 | 0 | 13000 | 13000 | 7: 0; 8: 8%; 9: 0
5 | Tupfery jałowe z gazy 17- nitkowej typu sączek , z nitką RTG, przędza min. 15 TEX, rozm.15 cm x15 cm op=20 szt | 15 cm x15cm | op | 0 | 0 | 9500 | 9500 | 7: 0; 8: 8%; 9: 0
6 | Tupfery jałowe z gazy 17- nitkowej typu sączek , z nitką RTG, przędza min. 15 TEX, rozm.15 cm x15 cm op=10 szt | 15 cm x15cm | op | 0 | 0 | 5850 | 5850 | 7: 0; 8: 8%; 9: 0
7 | Wałeczki stomatologiczne celulozowe niejałowe o średnicy 10 mm x 35 mm, opakowanie = 250 g | 10 cm x 35 cm | op | 0 | 0 | 590 | 590 | 7: 0; 8: 8%; 9: 0
Razem wartość | [7 empty] | 7: 0; 9: 0
Deklarowany termin dostaw cząstkowych …………. (od 1 do max. 5 dni w dni rob. (pon. – pt.) od złożenia zapotrzebowania)
Deklarowany termin płatności ………… (od 45 dni do max. 60 dni), licząc od daty otrzymania przez Zamawiającego faktury VAT)
PAKIET NR 26
Lp. | Opis produktu | Wielkość | Jednostki miary | Zapotrzebowanie na 15 miesięcy |  |  |  | Cena jedn. netto zł | Wartość netto | Vat [%] | Wartość brutto (poz. 7x8) | Nazwa handlowa, nr katalogowy | Nazwa i nr dokumentu dopuszczającego do obrotu i używania
|  |  |  | SPORNA | CKD | CSK | RAZEM
1 | 2 | 3 | 4 | 5 |  |  |  | 6 | 7 | 8 | 9 | 10 | 11
1 | Opatrunek siatkowy wykonany z gazy bawełnianej o dużych oczkach pokryty parafiną z dodatkiem 0,5% roztworu octanu chlorheksydyny o działaniu antybakteryjnym , może być dowolnie kształtowany oraz przycinany w aseptyczny sposób, hipoalegriczny , jałowy. opakowanie zbiorcze = 10 szt. | 10 cm x 10 cm | op | 0 | 39 | 7 | 46 | 7: 0; 8: 8%; 9: 0
|  | 15 cm x 20 cm | op | 0 | 130 | 0 | 130 | 7: 0; 8: 8%; 9: 0
2 | Opatrunek siatkowy wykonany z dzianiny wiskozowej pokryty maścią zawierającą 10 % jodynę powidonową, trwałe uwalnianie jodu umożliwia skuteczne leczenie infekcji, możliwość stosowania u dzieci powyżej 6 m-ca życia. Opakowanie zbiorcze = 25 szt | 9,5 cm x 9,5 cm | op | 0 | 26 | 0 | 26 | 7: 0; 8: 8%; 9: 0
3 | Opatrunek wyspowy, chirurgiczny, samoprzylepny , wykonany z hydrofobowej włókniny z mikroperforacjami umożliwiającymi wymianę gazową między skórą, a środowiskiem zewnętrznym, posiadający wkład chłonny z wiskozy i poliestru powleczony siateczką z polietylenu zapobiegająca przywieraniu do rany. Opatrunek z przecięciem i otworem O, do zabezpieczania drenów, op.= 25 szt. | 9 cm x 10 cm | op | 0 | 39 | 0 | 39 | 7: 0; 8: 8%; 9: 0
4 | Opatrunek poiniekcyjny wykonany z włókniny z mikroperforacjami w kolorze białym, posiadający wkład chłonny o zwiększonej chłonności w centralnej części opatrunku. Opatrunek posiada pojedyńczą warstwę zabezpieczającą z papieru silikonowanego. Opatrunek pakowany w opakowanie papier/papier po 1 szt.opakowanie zbiorcze = 100 szt | 2,5 cm x 8,5 cm | op | 13 | 65 | 0 | 78 | 7: 0; 8: 8%; 9: 0
5 | Sterylny opatrunek poiniekcyjny wykonany z wodoodpornej folii poliuretanowej posiadający wkład chłonny o zwiększonej chłonności w centralnej części opatrunku.opakowanie zbiorcze = 100szt | 2,5 cm x 8,5 cm | op | 13 | 65 | 0 | 78 | 7: 0; 8: 8%; 9: 0
6 | Samoprzylepne hipoalergiczne jałowe paski do bezurazowego zamykania ran. Wykonane z wzmocnionej , nylonowej włókniny typu spunbond, pokryte klejem akrylowym.Opakowanie =50 szt | 38 mm x 6 mm | op. | 50 | 0 | 0 | 50 | 7: 0; 8: 8%; 9: 0
|  | 75 mm x 6 mm | op | 80 | 150 | 65 | 295 | 7: 0; 8: 8%; 9: 0
Razem wartość | [7 empty] | 7: 0; 9: 0
Deklarowany termin dostaw cząstkowych …………. (od 1 do max. 5 dni w dni rob. (pon. – pt.) od złożenia zapotrzebowania)
Deklarowany termin płatności ………… (od 45 dni do max. 60 dni), licząc od daty otrzymania przez Zamawiającego faktury VAT)
PAKIET NR 27
Lp. | Opis produktu | Wielkość | Jednostki miary | Zapotrzebowanie na 15 miesięcy |  |  |  | Cena jedn. netto zł | Wartość netto | Vat [%] | Wartość brutto (poz. 7x8) | Nazwa handlowa, nr katalogowy | Nazwa i nr dokumentu dopuszczającego do obrotu i używania
|  |  |  | SPORNA | CKD | CSK/STOM. | RAZEM
1 | 2 | 3 | 4 | 5 |  |  |  | 6 | 7 | 8 | 9 | 10 | 11
1 | Jałowy opatrunek włókninowy do mocowania obwodowych kaniul żylnych i tętniczych z okienkiem do kontroli miejsca wkłucia wykonanym z folii poliuretanowej nieprzepuszczalnej dla drobnoustrojów, odpornej na środki dezynfekujace. Pokryty klejem poliakrylowym . dodatkowo miekka podkładka. Opatrunek sterylizowany EO. Opakowanie = 50 szt | 9 cm x 6 cm | op | 0 | 270 | 2600 | 2870 | 7: 0; 8: 8%; 9: 0
2 | Jałowy opatrunek włókninowydo mocowania obwodowych kaniul zylnych i tętniczych (100%poliester) pokryty klejem poliakrylowym, charakteryzujący się dobrą przyczepnością do skóry oraz przepuszczający parę wodną. Dodatkowo miękka podkładkazwyściełająca złożona z warstwy chłonneji folii polietylenowej .opakowanie = 50 szt | 9 cm x 6 cm | op | 0 | 650 | 65 | 715 | 7: 0; 8: 8%; 9: 0
Razem wartość | [7 empty] | 7: 0; 9: 0
Deklarowany termin dostaw cząstkowych …………. (od 1 do max. 5 dni w dni rob. (pon. – pt.) od złożenia zapotrzebowania)
Deklarowany termin płatności ………… (od 45 dni do max. 60 dni), licząc od daty otrzymania przez Zamawiającego faktury VAT)
PAKIET NR 28
Lp. | Opis produktu | Wielkość | Jednostki miary | Zapotrzebowanie na 15 miesięcy |  |  |  | Cena jedn. netto zł | Wartość netto | Vat [%] | Wartość brutto (poz. 7x8) | Nazwa handlowa, nr katalogowy | Nazwa i nr dokumentu dopuszczającego do obrotu i używania
|  |  |  | SPORNA | CKD | CSK | RAZEM
1 | 2 | 3 | 4 | 5 |  |  |  | 6 | 7 | 8 | 9 | 10 | 11
1 | Barwne oznaczniki chirurgiczne, wykonane techniką dziewiarską z multifilamentowych przędz poliestrowych w postaci pasm o krawędziach bocznych zawiniętych do wewnątrz. Wykonane w 100% z poliestru. Służą do podtrzymywania narządów wypreparowanych w czasie operacji. Wyrób jałowy w procesie sterylizacji radiacyjnej. Opakowanie jednostkowe (kartonik) zawiera 10 pojedynczych zapakowanych w torebki folia-papier z etykietą odciągów w jednym kolorze, odciągi w 4 kolorach do wyboru: czerwony, niebieski, żółty, biały. Długość odciągu 900mm. | 3 mm | op | 0 | 52 | 0 | 52 | 7: 0; 8: 8%; 9: 0
|  | 2 mm | op | 26 | 0 | 0 | 26 | 7: 0; 8: 8%; 9: 0
2 | Siatka przepuklinowa jałowa, polipropylenowa dziana wykonana z włókien monofilamentowych, siatka pokryta warstwą tytanu (tlenek tytanu), zapewniającego 100% biozgodność. Siatka przeznaczona do przeprowadzenia operacji wszystkich typów przepuklin wewnątrz i zewnątrz-otrzewnowych przy zastosowaniu dostępnych technik chirurgicznych oraz IPOM.Masa powierzchniowa max. 24g/m2, wielkość porów ok. 3,0mm, kolor biały z niebieskim paskami o poziomej orientacji, ułatwiającymi prawidłowe ułożenie podczas zabiegu | 20 cm x 15 cm | szt | 0 | 26 | 0 | 26 | 7: 0; 8: 8%; 9: 0
|  | 30 cm x 30 cm | szt | 0 | 13 | 0 | 13 | 7: 0; 8: 8%; 9: 0
3 | Siatka przepuklinowa jałowa, ultralekka, polipropylenowa, dziana wykonana z włókien monofilamentowych, nieresorbowalna, stosowana w chirurgicznym leczeniu przepuklin brzusznych – pierwotnych i nawrotowych, pachwinowych, udowych, około pępkowych i w bliźnie pooperacyjnej. Masa powierzchniowa max. 35 g/m2, grubość siatki 0,35mm, powierzchnia porów 1,3mm2, średnia siła zrywająca ok 160N, kolor biały z niebieskim paskami o poziomej orientacji, ułatwiającymi prawidłowe ułożenie podczas zabiegu | 5 cm x6cm | szt | 0 | 13 | 0 | 13 | 7: 0; 8: 8%; 9: 0
|  | 6 cm x 9 cm | szt | 0 | 52 | 0 | 52 | 7: 0; 8: 8%; 9: 0
|  | 6 cm x 11 cm | szt | 0 | 39 | 0 | 39 | 7: 0; 8: 8%; 9: 0
|  | 8 cm x 13 cm | szt | 13 | 26 | 0 | 39 | 7: 0; 8: 8%; 9: 0
|  | 7,5 cm x 15 cm | szt | 0 | 65 | 0 | 65 | 7: 0; 8: 8%; 9: 0
Razem wartość | [7 empty] | 7: 0; 9: 0
Deklarowany termin dostaw cząstkowych …………. (od 1 do max. 5 dni w dni rob. (pon. – pt.) od złożenia zapotrzebowania)
Deklarowany termin płatności ………… (od 45 dni do max. 60 dni), licząc od daty otrzymania przez Zamawiającego faktury VAT)
PAKIET NR 29
Lp. | Opis produktu | Wielkość | Jednostki miary | Zapotrzebowanie na 15 miesięcy |  |  |  | Cena jedn. netto zł | Wartość netto | Vat [%] | Wartość brutto (poz. 7x8) | Nazwa handlowa, nr katalogowy | Nazwa i nr dokumentu dopuszczającego do obrotu i używania
|  |  |  | SPORNA | CKD | CSK | RAZEM
1 | 2 | 3 | 4 | 5 |  |  |  | 6 | 7 | 8 | 9 | 10 | 11
1 | Kompresy włókninowe jałowe. min. 4-warstwowe, min. 30g, op. = 75 x 2 szt., min. kl. Is, reguła 4 | 7,5cm x 7,5cm | op | 650 | 650 | 0 | 1300 | 7: 0; 8: 8%; 9: 0
|  | 10cm x 10cm | op | 650 | 260 | 0 | 910 | 7: 0; 8: 8%; 9: 0
2 | Kompresy włókninowe jał. min. 4-warstwowe, min. 30g, z wycięciem Y, op.= 50 x 2 szt., min. kl. Is, reguła 4 | 10cm x 10cm | op | 130 | 390 | 0 | 520 | 7: 0; 8: 8%; 9: 0
|  | 7,5cm x 7,5cm | op | 130 | 260 | 0 | 390 | 7: 0; 8: 8%; 9: 0
Razem wartość | [7 empty] | 7: 0; 9: 0
Deklarowany termin dostaw cząstkowych …………. (od 1 do max. 5 dni w dni rob. (pon. – pt.) od złożenia zapotrzebowania)
Deklarowany termin płatności ………… (od 45 dni do max. 60 dni), licząc od daty otrzymania przez Zamawiającego faktury VAT)
PAKIET NR 30
Lp. | Opis produktu | Wielkość | Jednostki miary | Zapotrzebowanie na 15 miesięcy |  |  |  | Cena jedn. netto zł | Wartość netto | Vat [%] | Wartość brutto (poz. 7x8) | Nazwa handlowa, nr katalogowy | Nazwa i nr dokumentu dopuszczającego do obrotu i używania
|  |  |  | SPORNA | CKD | CSK | RAZEM
1 | 2 | 3 | 4 | 5 |  |  |  | 6 | 7 | 8 | 9 | 10 | 11
1 | Opatrunek pooperacyjny z nieprzylepnym wkładem piankowym w kształcie plastra miodu pokryty folią poliuretanową o wysokiej paraprzepuszczalnosci. Umożliwia obserwacje rany bez koniecznosci zmiany opatrunku. Klej naniesiony w formie kratki. Opakowanie = 20 szt | 25 cm x 10 cm | op | 0 | 7 | 0 | 7 | 7: 0; 8: 8%; 9: 0
|  | 30 cm x 10 cm | op | 0 | 7 | 0 | 7 | 7: 0; 8: 8%; 9: 0
Razem wartość | [7 empty] | 7: 0; 9: 0
Deklarowany termin dostaw cząstkowych …………. (od 1 do max. 5 dni w dni rob. (pon. – pt.) od złożenia zapotrzebowania)
Deklarowany termin płatności ………… (od 45 dni do max. 60 dni), licząc od daty otrzymania przez Zamawiającego faktury VAT)
PAKIET NR 31
Lp. | Opis produktu | Wielkość | Jednostki miary | Zapotrzebowanie na 15 miesięcy |  |  |  | Cena jedn. netto zł | Wartość netto | Vat [%] | Wartość brutto (poz. 7x8) | Nazwa handlowa, nr katalogowy | Nazwa i nr dokumentu dopuszczającego do obrotu i używania
|  |  |  | SPORNA | CKD | CSK | RAZEM
1 | 2 | 3 | 4 | 5 |  |  |  | 6 | 7 | 8 | 9 | 10 | 11
1 | Sterylny trójwarstwowy opatrunek przeciwbakteryjny z pianki poluretanowej do ran z małym i średnim wysiękiem z jonami srebra w postaci siarczanu srebra rozłożonymi równomiernie na całej powierzchni z węglem aktywowanym, z kontaktową warstwą silikonową na całej powierzchni opatrunku, wykazujący wysoką paro- i gazoprzepuszczalność. pakowany pojedyńczo. | 6 cm x 8,5 cm | szt | 0 | 65 | 0 | 65 | 7: 0; 8: 8%; 9: 0
|  | 10 cm x 21 cm | szt | 0 | 65 | 0 | 65 | 7: 0; 8: 8%; 9: 0
|  | 12,5 cm x 12,5 cm | szt | 0 | 65 | 0 | 65 |  | 0 | 8% | 0 | F
2 | Sterylny cienki trójwarstwowy opatrunek z obramowaniem ( bez kleju), paro- i gazoprzepuszczalny z warstwą kontaktową z miękkiego silikonu na całej powierzchni opatrunku z pianki poliuretanowej , przeznaczony do ran suchych i z bardzo małym wysiękiem. pakowany pojedyńczo | 12,5 cm x 12,5 cm | szt | 0 | 65 | 0 | 65 | 7: 0; 8: 8%; 9: 0
3 | Sterylny wysokochłonny opatrunek z pianki poliuretanowej z warstwą superabsorbentu oras warstwą kontaktową do ran ze średnim i bardzo dużym wysiekiem. Pakowany pojedyńczo | 12,5 cm x 12,5 cm | szt | 0 | 65 | 0 | 65 | 7: 0; 8: 8%; 9: 0
|  | 17,5 cm x 17,5 cm | szt | 0 | 65 | 0 | 65 | 7: 0; 8: 8%; 9: 0
4 | Cienki miękki opatrunek z pianki poliuretanowej z warstwą kontaktową z miekkiego silikonu, przenoszacy wysięk do opatrunku wtórnego przeznaczony do ran o różnym stopniu wysięku | 15 cm x20 cm | szt | 0 | 65 | 0 | 65 | 7: 0; 8: 8%; 9: 0
5 | Sterylny, trójwarstwowy opatrunek z pianki poliuretanowej do ran z małym i średnim wysiękiem, z kontaktową warstwą z miękkieo silikonu na całej powierzchni opatrunku z możliwością docinania do wybranego kształtu / rozmiaru, pakowany pojedynczo | 12,5 cm x 12,5 cm | szt | 0 | 50 | 0 | 50 | 7: 0; 8: 8%; 9: 0
6 | Sterylny opatrunek wykonany z przepuszczalnej pianki poliuretanowej, 2- warstwowy, przenoszący wysięk do opatrunku wtórnego, opatrunek z warstwą kontaktową z miękkiego silikonu, bardzo elastyczny i dopasowujący się do powierzchni ciała z możliwością ciecia opatrunku. Pakowany pojedynczo. | 15 cm x 20 cm | szt | 0 | 30 | 0 | 30 | 7: 0; 8: 8%; 9: 0
7 | Sterylny, cienki, trójwarstwowy opatrunek z pianki poliuretanowej z warstwą kontaktową z miekkiego silikonu, przeznaczony do ran suchych i z bardzo małym wysiekiem, z możliwością docinania. Pakowany pojedynczo. | 17,5 cm x 17,5 cm | szt | 0 | 10 | 0 | 10 | 7: 0; 8: 8%; 9: 0
8 | Sterylny, wodoodporny 5 warstwowy wysokochłonny opatrunek z cienkim obramowaniem, paro i gazo - przepuszczalny z warstwą kontaktową z miękkiego silikonu na całej powierzchni opatrunku (warstwa kontaktowa ciągła na powierzchni bordera i wyspy opatrunku, bez kleju, wykazująca adhezją) przeznaczny do ran ze średnim i dużym wysiękiem. Warstwa chłonna wykonana z pianki poliuretanowej z warstwą superbentu i z warstwą rozprowadzającą wysięk, nie wymaga dodatkowego mocowania. Pakowany pojedynczo. | 7,5 cm x 8,5 cm | szt | 0 | 100 | 0 | 100 | 7: 0; 8: 8%; 9: 0
|  | 12,5 cm x 12,5 cm | szt | 0 | 100 |  | 100 | 7: 0; 8: 8%; 9: 0
9 | Sterylny, samoprzelepny, wysokochłonny, paro- i gazoprzepuszczalny przeciwbaktaryjny wodoodporny pięciowarstwowy opatrunek, obramowanie z folii poliuretanowej, z perforowaną silikonową warstwą kontaktową na całej powierzchni opatrunku (warstwa kontaktowa ciągła na powierzchni bordera i wyspy opatrunku, bez kleju, wykazująca adhezją). Opatrunek przeciwbakteryjny z siarzanem srebra oraz węglem aktywnym pochłaniający nieprzyjemny zapach z rany. Wysokochłonny dzięki warstwie pianki poliuretanowej i warstwie superabsorbentu. Pakowany pojedynczo. | 12,5 cm x 12,5 cm | szt |  | 50 |  | 50 | 7: 0; 8: 8%; 9: 0
10 | Sterylny opatrunek wykonany z pianki poliuretanowej, zawierajęcy siarczany srebra i węgiel aktywny, opatrunek 2 - warstwowy, przenoszący wysięk do opatrunku wtórnego, opatrunek z warstwą kontaktową wykonaną z miękkiego silikonu, bardzo elastyczny i dopasowujący się do powierzchni ciała, z możliwością ciecia opatrunku. Do ran o różnym stopniu wysięku. pakowany pojedynczo. | 15 cm x 20 cm | szt |  | 50 |  | 50 | 7: 0; 8: 8%; 9: 0
Razem wartość | [7 empty] | 7: 0; 9: 0
Deklarowany termin dostaw cząstkowych …………. (od 1 do max. 5 dni w dni rob. (pon. – pt.) od złożenia zapotrzebowania)
Deklarowany termin płatności ………… (od 45 dni do max. 60 dni), licząc od daty otrzymania przez Zamawiającego faktury VAT)
PAKIET NR 32
Lp. | Opis produktu | Wielkość | Jednostki miary | Zapotrzebowanie na 15 miesięcy |  |  |  | Cena jedn. netto zł | Wartość netto | Vat [%] | Wartość brutto (poz. 7x8) | Nazwa handlowa, nr katalogowy | Nazwa i nr dokumentu dopuszczającego do obrotu i używania
|  |  |  | SPORNA | CKD | CSK | RAZEM
1 | 2 | 3 | 4 | 5 |  |  |  | 6 | 7 | 8 | 9 | 10 | 11
1 | Opatrunek uciskowy typu TipStop. Opakowanie = 96 szt | 100 x28 x18 mm | op | 0 | 70 | 0 | 70 | 7: 0; 8: 8%; 9: 0
Razem wartość | [7 empty] | 7: 0; 9: 0
Deklarowany termin dostaw cząstkowych …………. (od 1 do max. 5 dni w dni rob. (pon. – pt.) od złożenia zapotrzebowania)
Deklarowany termin płatności ………… (od 45 dni do max. 60 dni), licząc od daty otrzymania przez Zamawiającego faktury VAT)
PAKIET NR 33
Lp. | Opis produktu | Wielkość | Jednostki miary | Zapotrzebowanie na 15 miesięcy |  |  |  | Cena jedn. netto zł | Wartość netto | Vat [%] | Wartość brutto (poz. 7x8) | Nazwa handlowa, nr katalogowy | Nazwa i nr dokumentu dopuszczającego do obrotu i używania
|  |  |  | SPORNA | CKD | CSK | RAZEM
1 | 2 | 3 | 4 | 5 |  |  |  | 6 | 7 | 8 | 9 | 10 | 11
1 | Sterylny włókninowy jednorazowy, samoprzylepny opatrunek z kieszenią przeznaczony do ochrony wszystkich rodzajów cewników. Kieszonka wykonana z nienasiąkalnego materiału.Opakowanie = 25 szt | 8 cm x 7,5 cm | op | 6 | 200 | 0 | 206 | 7: 0; 8: 8%; 9: 0
|  | 16 cm x 5 cm | op | 0 | 50 | 0 | 50 | 7: 0; 8: 8%; 9: 0
Razem wartość | [7 empty] | 7: 0; 9: 0
Deklarowany termin dostaw cząstkowych …………. (od 1 do max. 5 dni w dni rob. (pon. – pt.) od złożenia zapotrzebowania)
Deklarowany termin płatności ………… (od 45 dni do max. 60 dni), licząc od daty otrzymania przez Zamawiającego faktury VAT)
PAKIET NR 34
Lp. | Opis produktu | Wielkość | Jednostki miary | Zapotrzebowanie na 15 miesięcy |  |  |  | Cena jedn. netto zł | Wartość netto | Vat [%] | Wartość brutto (poz. 7x8) | Nazwa handlowa, nr katalogowy | Nazwa i nr dokumentu dopuszczającego do obrotu i używania
|  |  |  | SPORNA | CKD | CSK | RAZEM
1 | 2 | 3 | 4 | 5 |  |  |  | 6 | 7 | 8 | 9 | 10 | 11
1 | Bezbarwny klej do mocowania cewników naczyniowych i zabezpieczenia miejsca wkłucia. Chroniony patentem preparat cyanoakrylanu, który może być stosowany zarówno z cewnikami do krótkoterminowego jak i długoterminowego dostępu naczyniowego, zapewnia stabilność mocowania cewników, uszczelnia miejsce wkłucia,działa na bakterie Gram-dodatnie i Gram-ujenmne, unieruchamia flore bakteryjną pozostałą na skórze, tworzy wodoodporną barierę oraz cały czas umożliwia obserwacje miejsca wkłucia . 1 ampułka zawiera 0,15 ml kleju , | 0,15 ml | szt | 0 | 910 | 0 | 910 | 7: 0; 8: 8%; 9: 0
Razem wartość | [7 empty] | 7: 0; 9: 0
Deklarowany termin dostaw cząstkowych …………. (od 1 do max. 5 dni w dni rob. (pon. – pt.) od złożenia zapotrzebowania)
Deklarowany termin płatności ………… (od 45 dni do max. 60 dni), licząc od daty otrzymania przez Zamawiającego faktury VAT)
PAKIET NR 35
Lp. | Opis produktu | Wielkość | Jednostki miary | Zapotrzebowanie na 15 miesięcy |  |  |  | Cena jedn. netto zł | Wartość netto | Vat [%] | Wartość brutto (poz. 7x8) | Nazwa handlowa, nr katalogowy | Nazwa i nr dokumentu dopuszczającego do obrotu i używania
|  |  |  | SPORNA | CKD | CSK | RAZEM
1 | 2 | 3 | 4 | 5 |  |  |  | 6 | 7 | 8 | 9 | 10 | 11
1 | Kompresy włókninowe 4- warstwowe jałowe o gramaturze min.40 g ,nie zawierające środków wiążących ani wybielaczy optycznych . Wyrób zakwalifikowany do klasy II a reguła 7. Opakowanie =10 szt | 7,5cm x 7,5cm | op | 1300 | 0 | 0 | 1300 | 7: 0; 8: 8%; 9: 0
|  | 5cmx 5 cm | op | 1300 | 0 | 0 | 1300 | 7: 0; 8: 8%; 9: 0
|  | 10cm x 10cm | op | 1300 | 0 | 0 | 1300 | 7: 0; 8: 8%; 9: 0
Razem wartość | [7 empty] | 7: 0; 9: 0
Deklarowany termin dostaw cząstkowych …………. (od 1 do max. 5 dni w dni rob. (pon. – pt.) od złożenia zapotrzebowania)
Deklarowany termin płatności ………… (od 45 dni do max. 60 dni), licząc od daty otrzymania przez Zamawiającego faktury VAT)
PAKIET NR 36.
Lp. | Opis produktu | Wielkość | Jednostki miary | Zapotrzebowanie na 15 miesięcy |  |  |  | Cena jedn. netto zł | Wartość netto | Vat [%] | Wartość brutto zł (poz. 7x8 +7) | Nazwa handlowa, nr katalogowy | Nazwa i nr dokumentu dopuszczającego do obrotu i używania
|  |  |  | SPORNA | CKD | CSK | RAZEM
1 | 2 | 3 | 4 | 5 |  |  |  | 6 | 7 | 8 | 9 | 10 | 11
1 | wybór medyczny klasy IIB, samobuforujący się roztwór wodny kwasu podchlorawego 40 ppm i podchlorynu sodu 40 ppm do płukania pola operacyjnego i jam ciała w trakcie operacji, terapii ran pooperacyjnych oraz do terapii podciśnieniowej trudno gojących się ran. Produkt otrzymany drogą elektrolizy, o pH zbliżonym do fizjologicznego pH 6-7,5. produkt nie wymagajacy wypłukiwania / neutralizacji z ran czy jam ciała. Mozliwe podgrzewanie r-ru do 37 stopni C. szeroki zakres działania bakterio, grzybo-, sporo i wirusobójczego potwierdzony testami (normy: EN 13727, EN 13624, EN 13704, EN 14476), w tym na drobnoustroje oporne na antybiotyki - MRSA- 15s. Pełne spektrum - 5 min. Stabilny przez 60 dni od otwarcia. opakowanie po 12 szt | żel 50 g | op. | 0 | 5 | 0 | 5 | 7: 0; 8: 8%; 9: 0
|  | żel spray 100 g | op. | 0 | 20 | 0 | 20 | 7: 0; 8: 8%; 9: 0
2 | wybór medyczny klasy IIB, samobuforujący się roztwór wodny kwasu podchlorawego 40 ppm i podchlorynu sodu 40 ppm do płukania pola operacyjnego i jam ciała w trakcie operacji, terapii ran pooperacyjnych oraz do terapii podciśnieniowej trudno gojących się ran. Produkt otrzymany drogą elektrolizy, o pH zbliżonym do fizjologicznego pH 6-7,5. produkt nie wymagajacy wypłukiwania / neutralizacji z ran czy jam ciała. Mozliwe podgrzewanie r-ru do 37 stopni C. szeroki zakres działania bakterio, grzybo-, sporo i wirusobójczego potwierdzony testami (normy: EN 13727, EN 13624, EN 13704, EN 14476), w tym na drobnoustroje oporne na antybiotyki - MRSA- 15s. Pełne spektrum - 5 min. Stabilny przez 60 dni od otwarcia. opakowanie po 15 szt | żel spray 250 g | op. | 0 | 5 | 0 | 5 | 7: 0; 8: 8%; 9: 0
3 | wybór medyczny klasy IIB, samobuforujący się roztwór wodny kwasu podchlorawego 50 ppm i podchlorynu sodu 50 ppm do płukania pola operacyjnego i jam ciała w trakcie operacji, terapii ran pooperacyjnych oraz do terapii podciśnieniowej trudno gojących się ran. Produkt otrzymany drogą elektrolizy, o pH zbliżonym do fizjologicznego pH 6-7,5. produkt nie wymagajacy wypłukiwania / neutralizacji z ran czy jam ciała. Mozliwe podgrzewanie r-ru do 37 stopni C. szeroki zakres działania bakterio, grzybo-, sporo i wirusobójczego potwierdzony testami (normy: EN 13727, EN 13624, EN 13704, EN 14476), w tym na drobnoustroje oporne na antybiotyki - MRSA- 15s. Pełne spektrum - 5 min. Stabilny przez 60 dni od otwarcia. | spray 250 ml op. po 15 szt | op. | 0 | 10 | 0 | 10 | 7: 0; 8: 8%; 9: 0
|  | 500 ml op. po 12 szt | op. | 0 | 600 | 0 | 600 | 7: 0; 8: 8%; 9: 0
|  | 1000 ml op. po 6 szt | op. | 0 | 1000 | 0 | 1000 | 504 | 504000 | 8% | 544320
|  | 1000 ml op. po 6 szt | op. | 0 | 500 | 0 | 500 | 7: 0; 8: 8%; 9: 0
|  | 500 ml NPWT op. po 12 szt | op. | 0 | 100 | 0 | 100 | 7: 0; 8: 8%; 9: 0
|  | 1000 ml NPWT op. po 6 szt | op. | 0 | 200 | 0 | 200 | 7: 0; 8: 8%; 9: 0
Razem wartość | [7 empty] | 7: 504000; 9: 544320
Deklarowany termin dostaw cząstkowych …………. (od 1 do max. 5 dni w dni rob. (pon. – pt.) od złożenia zapotrzebowania)
Deklarowany termin płatności ………… (od 45 dni do max. 60 dni), licząc od daty otrzymania przez Zamawiającego faktury VAT)
PAKIET NR 37
Lp. | Opis produktu | Wielkość | Jednostki miary | Zapotrzebowanie na 15 miesięcy |  |  |  | Cena jedn. netto zł | Wartość netto | Vat [%] | Wartość brutto (poz. 7x8) | Nazwa handlowa, nr katalogowy | Nazwa i nr dokumentu dopuszczającego do obrotu i używania
|  |  |  | SPORNA | CKD | CSK/STOM | RAZEM
1 | 2 | 3 | 4 | 5 |  |  |  | 6 | 7 | 8 | 9 | 10 | 11
1 | Sterylna gaza hemostatyczna w rozmiarze 5x7,5 cm wykonana z utlenionej celulozy posiadająca następujące właściwości: działanie bakteriobójcze na 40 szczepów bakterii w tym między innymi MRSA, MRSE, VRE, PSPS; czas wchłaniania 7 -14 dni; czas hemostazy 3-4 minut , pakowana po 12 szt | 5 x 7,5 cm | op | 15 | 0 | 0 | 15 | 7: 0; 8: 8%; 9: 0
2 | Sterylna gaza hemostatyczna w rozmiarze 1,25cmx5cm wykonana z utlenionej celulozy posiadająca następujące właściwości: działanie bakteriobójcze na 40 szczepów bakterii w tym między innymi MRSA, MRSE, VRE, PSPS; czas wchłaniania 7 -14 dni; czas hemostazy 3-4 minut, pakowana po 12 szt | 1,25 cm x 5 cm | op. | 15 | 0 | 0 | 15 | 7: 0; 8: 8%; 9: 0
Razem wartość | [7 empty] | 7: 0; 9: 0
Deklarowany termin dostaw cząstkowych …………. (od 1 do max. 5 dni w dni rob. (pon. – pt.) od złożenia zapotrzebowania)
Deklarowany termin płatności ………… (od 45 dni do max. 60 dni), licząc od daty otrzymania przez Zamawiającego faktury VAT)
PAKIET NR 38
Lp. | Opis produktu | Wielkość | Jednostki miary | Zapotrzebowanie na 15 miesięcy |  |  |  | Cena jedn. netto zł | Wartość netto | Vat [%] | Wartość brutto (poz. 7x8) | Nazwa handlowa, nr katalogowy | Nazwa i nr dokumentu dopuszczającego do obrotu i używania
|  |  |  | SPORNA | CKD | CSK/STOM | RAZEM
1 | 2 | 3 | 4 | 5 |  |  |  | 6 | 7 | 8 | 9 | 10 | 11
1 | Wchłanialna hemostatyczna gąbka z żelatyny wieprzowej. Gąbka posiada zdolność wchłaniania około 40 - 50-krotnej objętości krwi w stosunku do swojej masy. Produkt biokompatybilny, ulega całkowitemu wchłonięciu. Rozmiar 5cmx7cmx0,1cm | 5cm x 7 cm x 0,1 cm | op | 25 | 0 | 0 | 25 | 7: 0; 8: 8%; 9: 0
2 | Wchłanialna hemostatyczna gąbka z żelatyny wieprzowej. Gąbka posiada zdolność wchłaniania około 40 - 50-krotnej objętości krwi w stosunku do swojej masy. Produkt biokompatybilny, ulega całkowitemu wchłonięciu. Rozmiar 5cmx7cmx1cm | 5cm x 7 cm x 1 cm | op | 25 | 0 | 0 | 25 | 7: 0; 8: 8%; 9: 0
Razem wartość | [7 empty] | 7: 0; 9: 0
Deklarowany termin dostaw cząstkowych …………. (od 1 do max. 5 dni w dni rob. (pon. – pt.) od złożenia zapotrzebowania)
Deklarowany termin płatności ………… (od 45 dni do max. 60 dni), licząc od daty otrzymania przez Zamawiającego faktury VAT)