## Arkusz1
L.P. | NAZWA PRODUKTU | PRZEWIDYWANA ILOŚĆ ZAMÓWIENIA SZT./OP. na 24 m-ce | CENA NETTO ZA JEDNĄ SZT./ OP. | VAT | CENA BRUTTO ZA JEDNĄ SZT./OP | NAZWA NA FAKTURZE | WADIUM
1 | Activa BioActive Restorative / 8g kolor A2,A3 (MATERIAŁ GLASJONOMEROWY DO WYPEŁNIEŃ) | 20 |  |  |  |  | 156
2 | Adaptor do ssaków (do sterylizacji w autoklawie) A`1 | 242 |  |  |  |  | 33.9768
3 | Adhesor carbofine 80g + 40ml | 87 |  |  |  |  | 51.8694
4 | Agatos - cement fosfor 30g + 18 ml, szybkowiążący, wolnowiążocy | 60 |  |  |  |  | 37.956
5 | AH Plus - końcówka mieszająca a' 20 | 9 |  |  |  |  | 12.582
6 | AH Plus 4 ml x 4 ml (De Trey) | 200 |  |  |  |  | 1359.6
7 | AH Plus Jet 15 g (strzykawka typu cartridge+końcówki mieszające+końcówki do bezpośredniej aplikacji) | 200 |  |  |  |  | 894.16
8 | Akryl Duracryl Plus różowy a`500g | 5 |  |  |  |  | 2
9 | Akryl Durakryl szybkopolimeryzujący bezbarwny proszek 500g i płyn 250 ml a'1 | 3 |  |  |  |  | 4.404
10 | Akryl płyn do Duracrylu Plus różowy a`250ml | 5 |  |  |  |  | 1.5
11 | Alkohol izopropylowy a' 1 butelka 200g | 130 |  |  |  |  | 39.884
12 | Alustat Foam - pianka do tamowania krwawienia i wysięków 0,8 g a'1 | 108 |  |  |  |  | 39.8736
13 | Amalgamat nr 1 a`50 szt. | 4 |  |  |  |  | 4.808
14 | Amalgamat nr 2 a`50 szt. | 4 |  |  |  |  | 6.6224
15 | Aplikatory kotki / pędzelki do aplikacji ( końcówki wymienne) a`50 | 270 |  |  |  |  | 37.206
16 | Aplikatory do Microbrush+podajnik a'50 szt. | 200 |  |  |  |  | 369
17 | Aplikatory jednorazowe do materiału "flow"- kotki a`100( rączka z końcówką) | 1100 |  |  |  |  | 123.64
18 | BC SEALER Total Fill (FKG Dentaire) | 24 |  |  |  |  | 316.224
19 | Beautifil flow plus Odcienie F00 (niewielka płynność): A1, A2, A3, A3.5, A0.50, A10, A20, C2, BW + asortyment (materiał kompozytowy do wypełnień) | 20 |  |  |  |  | 39.2
20 | BIO MTA op. Maxi 10x0,14g - Cerkamed | 200 |  |  |  |  | 310.4
21 | BIO Root RCS 15g. | 100 |  |  |  |  | 898
22 | Biodentine 5 x 0,7g. + 5 pojemników z roztworem | 100 |  |  |  |  | 620
23 | Biopulp a` 10g | 220 |  |  |  |  | 74.492
24 | Bite block - Gumowy lateks dentystyczny ortodontyczny zielony/niebieski/fioletowy otwieracz dorośli S/M/L | 12 |  |  |  |  | 1.44
25 | Bloczki do zarabiania materiału 10cm x 20 cm | 150 |  |  |  |  | 12.18
26 | Bloczki papierków do zarabiania materiału 7 cm x 8 cm | 534 |  |  |  |  | 31.6128
27 | Build it - strzykawka a` 4 ml + mieszadełka | 15 |  |  |  |  | 21.48
28 | Calcicur 2 ml | 50 |  |  |  |  | 95.3
29 | Calxyd - pasta wodorotlenkowo - wapniowa 2 x 3,5 g | 50 |  |  |  |  | 21.4
30 | Calxyl 20 g(GmbH) | 55 |  |  |  |  | 97.757
31 | Canal Detektor 2 ml - strzykawka | 31 |  |  |  |  | 13.1936
32 | Caries detekctor - indykator próchnicy 6 ml | 4 |  |  |  |  | 12.4416
33 | Cavit( kolory) - G, W,T a` 28 g | 107 |  |  |  |  | 124.1628
34 | Cavity Conditioner GC 5,7 ml | 16 |  |  |  |  | 43.1584
35 | Cement Harvard 40 ml. Płyn | 6 |  |  |  |  | 5.7
36 | Cement Harvard normal 15 ml. płyn | 3 |  |  |  |  | 1.65
37 | Cement Harvard normal 35 g. proszek | 6 |  |  |  |  | 5.184
38 | Cement - NX3 NEXUSTHIRD GENERATION Net.Wet. 10 g. DUAL-CURERESIN Cement - 1 strzykawka | 4 |  |  |  |  | 16.7592
39 | Cement - NX3 Trial Kit - zestaw próbny | 3 |  |  |  |  | 15.684
40 | Cement dwuskladnikowy chemoutwardzalny uwalniający fluor typu Excel do osadzania m.in. akrylowych elementów aparatów ortodontycznych na koronach zębów. a'1 zestaw | 2 |  |  |  |  | 10
41 | Cement kompozytowy do napraw i mocowania stałych prac protetycznych, do wszystkich materiałów: metali, ich stopów, porcelany, utwardzonych kompozytów, szkliwa i zębiny. | 1 |  |  |  |  | 8.52
42 | Cement PANAVIA F 2,0 LIGHT - zestaw | 1 |  |  |  |  | 9.72
43 | Cement tymczasowy Temp Bond E , NE - 15 g+ 50g baza | 12 |  |  |  |  | 65.3184
44 | Cement tymczasowy, RelyX temp. E (25g baza+ 18g catalizat) | 2 |  |  |  |  | 5.968
45 | Cement tymczasowy, RelyX temp. NE (36g baza+ 18g catalizat) | 2 |  |  |  |  | 4.76
46 | Ceramfil B a`50g + varnish+con,bond -asortyment | 70 |  |  |  |  | 381.024
47 | Ceramfil Molar proszek 25 g + płyn 15 ml | 79 |  |  |  |  | 162.108
48 | Charisma PPF asortyment (2 x12 g+ 2x adhesive +akcesoria) | 12 |  |  |  |  | 44.5896
49 | Charisma zestaw 8 x 4 g światłoutwardzalna | 2 |  |  |  |  | 18.4
50 | Chemfil Superiol - zestaw | 27 |  |  |  |  | 501.552
51 | Chloraxid 2% / 400 ml + adapter | 92 |  |  |  |  | 27.692
52 | Chlorek etylu a` 70 g | 132 |  |  |  |  | 90.816
53 | Chlorek etylu Cold Spray Polydent a`200 ml | 462 |  |  |  |  | 79.8336
54 | Cleanic Prophy-Paste z fluorem - tubka 100 g - guma balonowa | 28 |  |  |  |  | 27.9384
55 | Coltosol a`38g. | 435 |  |  |  |  | 281.184
56 | Compoglass F cavifil zestaw 40 x 0,25g + bond +akcesoria | 50 |  |  |  |  | 202.6
57 | Conditioner Bond - 30 ml | 5 |  |  |  |  | 36.5
58 | Ćwieki gutaperkowe - Guta-Perka a`120 szt. Rozmiar 15,20,25,30,35,40,,45,50,55,60,70,80 oraz asortyment 15-40 , 45-80 | 4064 |  |  |  |  | 640.4864
59 | Ćwieki gutaperkowe do wypełniania kanałów korzeniowych specjalnie skalibrowane do systemu pilników Protaper F1-F3 , F4-F5 typu MAILLEFER GUTTA PERCHA PROTAPER- Opakowanie: 60 szt | 30 |  |  |  |  | 34.566
60 | Ćwieki o rozszerzalności 0,4 i 0,6 | 52 |  |  |  |  | 26
61 | Dentiplast a` 20 g | 13 |  |  |  |  | 2.7924
62 | DENTSPLY MAILLEFFER CALAMUS - Czarny Tester Żywotności Miazgi A1150 | 1 |  |  |  |  | 6.9
63 | DENTSPLY MAILLEFFER CALAMUS PLUGGER Czarny S A1110 , Żółty M A1120 , Niebieski L A1130 Upychacze do końcówki Pack w narzędziu Calamus | 3 |  |  |  |  | 22.98
64 | Detartine 45g - pasta do usuwania kamienia | 162 |  |  |  |  | 176.58
65 | Devipasta a` 5 g | 170 |  |  |  |  | 182.206
66 | Dociskacz do łuków ortodontycznych (tzw. widelec) z nacięciem o głębokości do 2 mm i szerokości ok .025". Wykonanay ze stali chirurgicznej. Nieulegający korozji. Możliwość wielokrotnego sterylizowania chemicznego oraz termicznego w autoklawie w temp.135 C°. a'1szt. | 4 |  |  |  |  | 2.4
67 | Dociskacz do pierścieni ortodontycznych Mershona wykonanay ze stali chirurgicznej. Nieulegający korozji. Możliwość wielokrotnego sterylizowania chemicznego oraz termicznego w autoklawie w temp.135 C°. a'1szt. | 2 |  |  |  |  | 1.2
68 | Dociskacz obustronny do zaginania ligatur ortodontycznych (tzw. widelec). z nacięciem o głębokości do 2 mm i szerokości ok 0.025". Wykonanay ze stali chirurgicznej. Nieulegający korozji. Możliwość wielokrotnego sterylizowania chemicznego oraz termicznego w autoklawie w temp.135 C°. a'1szt. | 4 |  |  |  |  | 2.4
69 | Dogryzacz metalowy do pierścieni ortodontycznych - z plastikowym trzonkiem. Możliwość wielokrotnego sterylizowania chemicznego oraz termicznego w autoklawie w temp.135 C°. a'1szt. | 4 |  |  |  |  | 1.6
70 | Drut ligaturowy na szpuli 0.010", 0.011", 0.012" a'1szt. | 5 |  |  |  |  | 2
71 | Drut ortodontyczny okrągły Ø 0,9 twardo-sprężysty typu Crozat - Remaloy, do formowania wewnątrzustnych aparatów grubołukowych np..Quad-helix. Odporny na pękanie po 6-krotnym zgięciu i rozgięciu o 90 st. Pakowany w prostych odcinkach (tzw.sztanga) a`10/op. | 2 |  |  |  |  | 0.8
72 | Drut ortodontyczny spreżysto-twardy okrągły średnica 0,8mm, 0,9mm, 1,1mm - krążek 10m a`1szt. | 3 |  |  |  |  | 1.8
73 | DT Finishing Drill (VDW) | 2 |  |  |  |  | 1.576
74 | DT Illusion SL XRO (VDW) | 2 |  |  |  |  | 27
75 | DT Light Post (VDW) | 2 |  |  |  |  | 10.152
76 | DT Light Post Basic Kit (VDW) | 2 |  |  |  |  | 23.976
77 | DT Light SL (VDW) | 2 |  |  |  |  | 10.152
78 | DT Light SL Basic Kit (VDW) | 2 |  |  |  |  | 23.976
79 | DT Universal Drill (VDW) | 2 |  |  |  |  | 1.574
80 | DT White Post (VDW) | 2 |  |  |  |  | 9.976
81 | Duracryl Plus 0 - proszek a'500 g | 2 |  |  |  |  | 2.3616
82 | Dycal 24g. | 50 |  |  |  |  | 76.68
83 | Dyract eXTRA - zestaw 20 kompiul po 0,25 g, | 30 |  |  |  |  | 109.8
84 | Ekskawator stomatologiczny nr 1,2,3 | 147 |  |  |  |  | 14.7588
85 | Ekskawatory endodonctyczny, potrójnie łamany LM - instruments, rozmiar - 1,0 mm, Nr referencyjny: 612-622, rękojeść Xsi - ErgoMax lub ES - ErgoSense | 4 |  |  |  |  | 12.64
86 | Ekskawatory endodonctyczny, potrójnie łamany LM - instruments, rozmiar - 1,5 mm, Nr referencyjny: 632-642, rękojeść Xsi - ErgoMax lub ES - ErgoSense | 4 |  |  |  |  | 12.64
87 | Ekskawatory endodonctyczny, potrójnie łamany LM - instruments, rozmiar - 2,0 mm, Nr referencyjny: 652-662, rękojeść Xsi - ErgoMax lub ES - ErgoSense | 4 |  |  |  |  | 12.64
88 | Ekskawatory endodonctyczny, potrójnie łamany LM - instruments, rozmiar - 3,5 mm, Nr referencyjny: 671-681, rękojeść Xsi - ErgoMax lub ES - ErgoSense | 4 |  |  |  |  | 12.64
89 | Elektroda do noża chirurgicznego (kauter) E48, E46, E44, E12, E27 a`1 szt. | 34 |  |  |  |  | 79.3696
90 | Elugel żel stomatologiczny 40 ml tuba | 135 |  |  |  |  | 60.021
91 | Endocream 5,5 g a'1 szt. | 100 |  |  |  |  | 46.66
92 | Endogel 5,5 g (5 ml) | 200 |  |  |  |  | 106.72
93 | Endometazon N a` 14 g (Sept) | 100 |  |  |  |  | 290
94 | Endoperox proszek 5g + gliceryna 5 ml | 30 |  |  |  |  | 88.722
95 | ENDOPREP CREME strzykawka 10 ml | 200 |  |  |  |  | 125.24
96 | Endosal a`10g (skład EDTA ) | 92 |  |  |  |  | 20.792
97 | Endosolution 50 ml. Substancja czynna EDTA | 28 |  |  |  |  | 24.192
98 | Endosolv - 13 ml | 115 |  |  |  |  | 238.05
99 | Eugenol a` 10g | 165 |  |  |  |  | 29.832
100 | Evetric - zestaw a' 8 strzykawek - 3,5 g | 1 |  |  |  |  | 8.6
101 | Evetric strzykawka a` 3,5 g - wszystkie dostępne kolory | 2311 |  |  |  |  | 3429.524
102 | Evetric strzykawka a` 3,5 g dentin - A2,A3,A3,5,B2 | 446 |  |  |  |  | 661.864
103 | Evicrol orig 70 g chemoutwardzalny | 38 |  |  |  |  | 45.524
104 | FLOW IT ALC QUARTZ SPLINT FD KOLOR A3 1,5X 80mm | 2 |  |  |  |  | 3.2
105 | Flow Art. - 2g, kolory A1, A2,A3,A 3.5 | 290 |  |  |  |  | 143.84
106 | Fluor Protector - ampułka 0,4 ml | 1154 |  |  |  |  | 213.7208
107 | Fluor Protector Gel 20 g | 79 |  |  |  |  | 55.537
108 | Fluorodose -aplikator 0,3 ml | 210 |  |  |  |  | 11.298
109 | Folia Codonics 11"x14" - a'100 | 48 |  |  |  |  | 669.6
110 | Folia ochronna na pulpit unitu - zapobiegająca zakażeniom krzyżowym - niebieska | 74 |  |  |  |  | 100.122
111 | Formocresol 20 ml | 114 |  |  |  |  | 64.524
112 | Frez do protez z węglika spiekanego - NIEBIESKI,ZIELONY,ŻÓŁTY, CZERWONY | 36 |  |  |  |  | 15.0552
113 | Frez na kątnicę i turbinę do zdejmowania kleju ortodontycznego z powierzchni zębów - duża i mała średnica. Możliwość wielokrotnego sterylizowania chemicznego oraz termicznego w autoklawie w temp.135 C°. Nieulegający korozji. Materiał z którego wykonany jest frez oraz sposób jeg wykonania musi gwarantowć bezproblemowe zdjęcie kleju z powierzchni 100 zębów. a'1 | 10 |  |  |  |  | 5
114 | Frez na prostnicę do akrylu - wszystkie dostępne kształty. Możliwość wielokrotnego sterylizowania chemicznego oraz termicznego w autoklawie w temp.135 C°. Nieulegający korozji. a'1szt. | 136 |  |  |  |  | 38.08
115 | Frez na prostnicę do metalu - kulka mała,kulka średnia,gruszka mała,gruszka średnia,stożek mały zaokrąglony,stożek średni zaokrąglony,płomyk mały,płomyk średni | 40 |  |  |  |  | 13.776
116 | Fuji GC Plus 15 g. proszku , 7 mm płyn,6,5 ml conditioner | 4 |  |  |  |  | 28.112
117 | Fuji GC PLUS Capsule - capsules yellow | 7 |  |  |  |  | 52.36
118 | Fuji I - zestaw 1-1 ( 35 g proszek + 20 ml płyn ) | 10 |  |  |  |  | 41.84
119 | Fuji IX 15g proszek kolor A3 + 6,4ml płynu | 19 |  |  |  |  | 96.5162
120 | Fuji IX Regular 50 caps, a`0,1ml , odcień A2 | 340 |  |  |  |  | 2331.04
121 | Fuji Triage - 15 g proszku (różowy lub biały) + 8ml płyn +5,7ml Dentin Conditioner | 41 |  |  |  |  | 197.784
122 | Fuji Triage - 50 caps a` 0,13 ml (różowe lub białe) | 95 |  |  |  |  | 657.4
123 | Fuji VIII 15g proszek kolor A2 + 6,8 płynu | 17 |  |  |  |  | 53.244
124 | Gąbki na ślinociągi Comfort tips a` 100 | 3 |  |  |  |  | 6.9984
125 | GC G-aenial 2,7 ml A1, A2 | 12 |  |  |  |  | 32.4
126 | GC G-aenial Universal Flo strzykawka 2ml kolor A2 , A3, A 3.5 | 34 |  |  |  |  | 55.08
127 | Gips modelowy biały II, III kl oraz typu IV Do odlewania diagnostycznych modeli szczęk.a`10 kg. | 3 |  |  |  |  | 1.8
128 | Giz fil typ II + rozpuszczalnik (zestaw a` 5 szt.) | 50 |  |  |  |  | 230
129 | Giz fill typ II A2, A3, a` 1szt. | 5 |  |  |  |  | 6.3
130 | Gliceryna płyn a` 1000g | 1 |  |  |  |  | 1.2978
131 | Glucosite żel do kieszonek 2 ml | 92 |  |  |  |  | 4.784
132 | Gluko -Chex 2,0 % - glukonian chlorheksydyny 200 g | 144 |  |  |  |  | 49.4496
133 | Gradia - materiał kompozytowy 4 g ( 2,7 ml.) - a'1 strzykawka A1,A2,A3, A3.5 ,A4,B1, B2,B3, C3,CV,P-A2,P-A3,P-A3,5 | 313 |  |  |  |  | 619.74
134 | Gradia Flo a` 1,3 g (0,8 ml ) -A03,A2,A3,A3.5 | 86 |  |  |  |  | 111.112
135 | Grubołukowe aparaty ortodontyczne: Goshgariana, Quad-helix, Bi-helix, prefabrykowane z drutu Hard-Spring Steel typu Crozat Redur Remaloy (o charakterystyce drutu dającego się kilkukrotnie przegiąć pod kątem 100° bez pęknięcia czy złamania) o średnicy 0,9mm. Stopki utrzymujące aparat w pierścieniach ortodontycznych muszą mieć możliwość swobodnego ich osadzenia w rurkach podniebiennych pierścieni. Pełen zakres rozmiarowy a' 10 | 3 |  |  |  |  | 3
136 | Grubołukowe ekspansyjne aparaty ortodontyczne z elementami sprężyn niklowo-tytanowych do ekspansji poprzecznej oraz mezjalno-dystalnej typu Trans Force oraz Trans Force Saggital. Osadzane stopkami w rurkach podniebiennych i językowych w pierścieniach ortodontycznych. Pełen zakres rozmiarowy a' 10 | 2 |  |  |  |  | 2
137 | Gumka do akrylu na prostnicę szara , zielona - a'1 szt. | 71 |  |  |  |  | 5.3108
138 | Gumka do polerowania KeerHave ProCup (kielich) | 50 |  |  |  |  | 2.7
139 | Gumka do polerowania porcelany typu Komet | 62 |  |  |  |  | 9.6472
140 | Gumka do polerowania kompozytów - żółta, a` 1 szt. - stożek, kielich ,walec | 329 |  |  |  |  | 28.0966
141 | Gumka do polerowania powierzchni zębów biała - typu Vivadent - wszystkie dostępne kształty- a'1 szt. | 3970 |  |  |  |  | 246.14
142 | Gumka do polerowania powierzchni zębów szara - typu Vivadent - wszystkie dostępne kształty- a'1 szt. | 2540 |  |  |  |  | 157.48
143 | Gumka do polerowania powierzchni zębów zielona - typu Vivadent-wszystkie dostępne kształty- a'1 szt. | 2100 |  |  |  |  | 130.2
144 | Gumka prophy Stoddard SMART różowe,fioletowe, niebieskie - a'1 szt. | 900 |  |  |  |  | 20.7
145 | Gumka zielona na prostnicę do polerowania protez akrylowych, a'1 szt. | 4 |  |  |  |  | 0.56
146 | Gumki do polerowania porcelany - ciemnoróżowe a'1 szt. Stożek, kielich, walec | 720 |  |  |  |  | 107.568
147 | Gumki Kenda fioletowe - płomyk , tarcza , duży kielich a'1 szt. | 72 |  |  |  |  | 10.7568
148 | Gutaperka płynna rozm. 20G , 23G (0,6 / 0,8 mm) do CALAMUSA DUAL - zestaw 10 wkładów | 60 |  |  |  |  | 202.176
149 | Hak / rozwierak / Retraktor Cawood Minnesota dwustronny ,służy do jednoczesnego zwijania policzka i płata śluzówkowo-okostnowego. Kod produktu: HR-2593-15 | 4 |  |  |  |  | 2.56
150 | Hak / Rozwierak do policzków Austin/Minnesota, DS.375.000 | 4 |  |  |  |  | 3.12
151 | Hak / Rozwierak do policzków Cawood-Minnesota 150mm, DS.416.030 | 4 |  |  |  |  | 1.92
152 | Hak / Rozwierak do policzków Minnesota 140mm, DS.416.010. | 4 |  |  |  |  | 1.76
153 | Hak / Soft-Line Hak endodontyczny fig. 1, DS.488.014 | 4 |  |  |  |  | 4.16
154 | Hak / Soft-Line Hak endodontyczny fig. 2, DS.488.024 | 4 |  |  |  |  | 4.16
155 | Hak / Soft-Line Hak endodontyczny fig. 3, DS.488.034 | 4 |  |  |  |  | 4.16
156 | Hak Farabeuf - a'2 sztuki - M 896, Długość haka 120mm, szerokość 8mm - mikrochirurgia | 4 |  |  |  |  | 5.44
157 | Helioseal F Plus strzykawka 1.25g | 110 |  |  |  |  | 154
158 | Helioseal refil 8g ( 5 g ) | 3 |  |  |  |  | 10.416
159 | Hemospon 1 cm x 1 cm a '10 | 50 |  |  |  |  | 10
160 | Herculite pojedyncza strzykawka, a`5g - wszystkie dostępne kolory | 200 |  |  |  |  | 216
161 | Herculite pojedyncza strzykawka,a`5g OPAKER - wszystkie dostępne kolory | 180 |  |  |  |  | 194.4
162 | ICON approximal-infiltrator próchnicy - zestaw | 7 |  |  |  |  | 29.5568
163 | Igła do karpuli - wszystkie dostępne rozmiary a`100 | 800 |  |  |  |  | 236.8
164 | Igła do przemywań TOP 03x25 a`100 | 100 |  |  |  |  | 139.8
165 | Igła Lentulo bez sprężynki dł. 25 a`4 rozm. 25,30,35,40 + arortyment 25-40 | 30 |  |  |  |  | 72.6
166 | Igła Lentulo dł. 31 mm - rozmiar 25,30,35,40 + asortyment 25-40 | 150 |  |  |  |  | 59.94
167 | Igła Lentulo ze sprężynką dł. 25, a`4 rozmiar - 25, 30,35,40 + asortyment 25-40 | 220 |  |  |  |  | 66.528
168 | Igła Lentulo ze sprężynką dł. 31 a`4 , asortyment 25-40 | 12 |  |  |  |  | 4.7952
169 | Igłotrzymacz Castroviejo, 5-0, 8-0, 14cm, Hu-Friedy - Numer katalogowy: NHCV - mikrochirurgia | 2 |  |  |  |  | 52
170 | Igłotrzymacz chirurgiczny Castroviejo prosty, wygięty dł. 14cm - a' 1 szt. | 50 |  |  |  |  | 20.52
171 | Igłotrzymacz chirurgiczny Methieu dł. 14 cm - a' 1 szt. | 35 |  |  |  |  | 10.962
172 | Ionosit - 20 x 0,3 g | 17 |  |  |  |  | 51.408
173 | Ionosit - 1 x 0,3 g | 20 |  |  |  |  | 3.024
174 | IRM - tlenek cynku 50 kapsułek | 10 |  |  |  |  | 50.786
175 | IRM - tlenek cynku a` 40 g +15 ml | 50 |  |  |  |  | 153.52
176 | Jodoform a` 30g - proszek | 22 |  |  |  |  | 21.384
177 | Kalka podkowiasta - czerwona 80 µ a`144 | 25 |  |  |  |  | 21.235
178 | Kalka w sprayu a` 75 ml - różne kolory | 4 |  |  |  |  | 2.064
179 | Kalka zgryzowa podkowiasta- 80µ - bloczek a`12 | 116 |  |  |  |  | 4.6864
180 | Kalka zgryzowa podkowiasta 80µ niebiesko-czerwona a`144 | 56 |  |  |  |  | 23.7104
181 | Kalka zgryzowa prosta 80µ niebieska a`144 | 5 |  |  |  |  | 2.354
182 | Kalka zgryzowa prosta 80µ niebiesko-czerwona a`144 | 300 |  |  |  |  | 74.52
183 | Kalka zgryzowa prosta niebiesko-czerwona 80µ bloczek a`12 | 820 |  |  |  |  | 19.516
184 | Kamfenol - optrunek stomatologiczny a`10 g | 50 |  |  |  |  | 26.94
185 | Kamienie arkanzas na kątnice - kulka 12,14,16 ; płomyk 12,14,16 | 1000 |  |  |  |  | 65.8
186 | Kamienie arkanzas na turbinę - kulka 12 ,14,16; płomyk 12,14,16 | 700 |  |  |  |  | 46.06
187 | Kamień do protez na prostnicę - kamienie do akrylu, a'1 szt. | 40 |  |  |  |  | 2.4
188 | Karpula z możliwością aspiracji - a'1 szt. | 100 |  |  |  |  | 47.3
189 | KĄTNICA NA MIKROSILNIK KAVO | 2 |  |  |  |  | 93.2
190 | Ketac Cem - płyn 12 ml | 6 |  |  |  |  | 15.33
191 | Ketac cem.radiopague 1 x (33g proszek +12 ml płyn), a'1 kompl. | 30 |  |  |  |  | 81.492
192 | Ketac Fil plus - płyn (10 g ) | 100 |  |  |  |  | 77.34
193 | Ketac Fil plus proszek (10 g) A2,A3 a`1szt, | 100 |  |  |  |  | 259.6
194 | Ketac Fil plus proszek + płyn (10 g+12ml) A3 zestaw startowy | 40 |  |  |  |  | 131.184
195 | Ketac Molar aplicap a` 50 kolor A3 | 5 |  |  |  |  | 43.623
196 | Ketac Molar cem.12,5g+ 8,5 ml Glassjonomer | 54 |  |  |  |  | 133.164
197 | Ketac Molar Esmix / zestaw 12,50 g + 8,5 ml + akcesoria | 29 |  |  |  |  | 71.514
198 | Kireta kostna LUCAS bardzo duża, M 661/88, Szerokość częśći roboczej - 4,5mm, MEDESY - mikrochirurgia | 4 |  |  |  |  | 4.8
199 | Kireta kostna LUCAS duża, M 661/87, Szerokość częśći roboczej - 3,5mm, MEDESY - mikrochirurgia | 4 |  |  |  |  | 4.8
200 | Kireta kostna LUCAS mała M 661/85, Szerokość częśći roboczej - 2,5mm, MEDESY - mikrochirurgia | 4 |  |  |  |  | 4.8
201 | Kireta kostna LUCAS średnia, M 661/86, Szerokość częśći roboczej - 3mm, MEDESY - mikrochirurgia | 4 |  |  |  |  | 4.8
202 | Kiretki Gracey i Kiretki Gracey mini rozmiar 1/2, 3/4 , 5/6, 7/8, 11/12, 13/14, a `1 szt. | 40 |  |  |  |  | 7.6
203 | Klej glasjonomerowy do cementowania pierścieni ortodontycznych chemoutwardzalny oraz światłoutwardzalny. Uwalniający fluor. Kolor zbliżony do barwy zębów oraz kolor kontrastujący z barwą zęba. Nieulegający wypłukiwaniu w trakcie utrzymywania pierścieni na zębach w trakcie leczenia. a'1szt. | 4 |  |  |  |  | 1.6
204 | Klej ortodontyczny (hydrofilny) jednostopniowej adhezji, do klejenia na mokro zamków i zaczepów ortodontycznych, bez użycia światła typu Smartbond Ortthodontic Adhesive. a'1zestaw. | 2 |  |  |  |  | 12
205 | Klej ortodontyczny do klejenia pośredniego zamków ortodontycznych typu Transbond Supreme LV światłoutwardzalny o zmniejszonej gęstości - zestaw: bond + strzykawka z klejem a'1op. | 2 |  |  |  |  | 16
206 | Klej ortodontyczny do klejenia retainerów typu Transbond LR - o konsystencji flow. Światłoutwardzalny - zestaw: bond + strzykawka z klejem a'1op. | 4 |  |  |  |  | 32
207 | Klej ortodontyczny do klejenia zamków ortodontycznych światłoutwardzalny typu Transbond XT - zestaw: bond + strzykawka z klejem a'1op. | 6 |  |  |  |  | 48
208 | Kleszcze do wykonywania stopni - zagięć offset I i II rzędu - o wielkościach 0,5mm , 0.75mm i 1mm na łukach do .021"x.025". Kleszcze ze stali chirurgicznej nieulegające uszkodzeniom mechanicznym na skutek procesów sterylizacji chemicznej oraz termicznej w autoklawie w temp.135 C°. Nieulegające korozji. a'1szt. | 3 |  |  |  |  | 12
209 | Kleszcze kramponowe delfinki. Grubość formowanego drutu do 1.2 mm. Kleszcze ze stali chirurgicznej nieulegające uszkodzeniom mechanicznym na skutek procesów sterylizacji chemicznej oraz termicznej w autoklawie w temp.135 C° a'1szt. | 14 |  |  |  |  | 42
210 | Kleszcze kramponowe proste. Grubość formowanego drutu do 1,2 mm. Kleszcze ze stali chirurgicznej nieulegające uszkodzeniom mechanicznym na skutek procesów sterylizacji chemicznej oraz termicznej w autoklawie w temp.135 C° a'1szt. | 7 |  |  |  |  | 23.8
211 | Kleszcze ortodntyczne De la Rosa do formowania i modelowania krzywizny łuków na łuku .019"x.025". Powierzchnie dziobów gładkie oraz z nacięciami dla stabilizacji położenia łuku. Kleszcze ze stali chirurgicznej nieulegające uszkodzeniom mechanicznym na skutek procesów sterylizacji chemicznej oraz termicznej w autoklawie w temp.135 C° a'1szt. | 4 |  |  |  |  | 18.4
212 | Kleszcze ortodontyczne - dystalne obcinacze do łuków z utwardzonymi końcówkami z węglika spiekanego. Do cięcia łuków o przekroju max .020" i .021"x.025". Kleszcze ze stali chirurgicznej nieulegające uszkodzeniom mechanicznym na skutek procesów sterylizacji chemicznej oraz termicznej w autoklawie w temp.135 C° a'1szt. | 12 |  |  |  |  | 52.8
213 | Kleszcze ortodontyczne Adamsa. Możliwość formowania łuków do .019"x.025" oraz do łuków o przekroju okrągłym do 1,2 mm. Kleszcze ze stali chirurgicznej nieulegające uszkodzeniom mechanicznym na skutek procesów sterylizacji chemicznej oraz termicznej w autoklawie w temp.135 C° a'1szt. | 10 |  |  |  |  | 42
214 | Kleszcze ortodontyczne Angle'a. Dzioby o przekroju okrągłym i piramidy z możliwością doginania łuków do .021x.025". Kleszcze ze stali chirurgicznej nieulegające uszkodzeniom mechanicznym na skutek procesów sterylizacji chemicznej oraz termicznej w autoklawie w temp.135 C° a'1szt. | 10 |  |  |  |  | 34
215 | Kleszcze ortodontyczne do cięcia drutu ligaturowego z utwardzonymi końcówkami z węglika spiekanego z możliwością obcinania drutu ligaturowego .012" podwójnego. Kleszcze ze stali chirurgicznej nieulegające uszkodzeniom mechanicznym na skutek procesów sterylizacji chemicznej oraz termicznej w autoklawie w temp.135 C° a'1szt. | 10 |  |  |  |  | 38
216 | Kleszcze ortodontyczne do formowania łuków podniebiennych (krokodylki) możliwość doginania łuków .030", .036". Kleszcze ze stali chirurgicznej nieulegające uszkodzeniom mechanicznym na skutek procesów sterylizacji chemicznej oraz termicznej w autoklawie w temp.135 C° a'1szt. | 2 |  |  |  |  | 8.4
217 | Kleszcze ortodontyczne do formowania i modelowania grubych łuków do 1,1mm z dziobami; stożkowym (o przekroju okrągłym) i półokrągło-wklęsłym. Kleszcze ze stali chirurgicznej nieulegające uszkodzeniom mechanicznym na skutek procesów sterylizacji chemicznej oraz termicznej w autoklawie w temp.135 C° a'1szt. | 2 |  |  |  |  | 9.2
218 | Kleszcze ortodontyczne do formowania łuków utility ze stopniem ok..3-4mm do wykonywania zagięć na łuku .021"x025". Kleszcze ze stali chirurgicznej nieulegające uszkodzeniom mechanicznym na skutek procesów sterylizacji chemicznej oraz termicznej w autoklawie w temp.135 C° a'1szt. | 4 |  |  |  |  | 15.2
219 | Kleszcze ortodontyczne do formowania stopów typu V na łukach .021""x.025". Kleszcze ze stali chirurgicznej nieulegające uszkodzeniom mechanicznym na skutek procesów sterylizacji chemicznej oraz termicznej w autoklawie w temp.135 C° a'1szt. | 4 |  |  |  |  | 16
220 | Kleszcze ortodontyczne do formowania zamkniętych pętli o 3 lub 4 różnych wysokościach do mocowania wiązania Tie Back na łukach .019"x.025". Kleszcze ze stali chirurgicznej nieulegające uszkodzeniom mechanicznym na skutek procesów sterylizacji chemicznej oraz termicznej w autoklawie w temp.135 C° a'1szt. | 4 |  |  |  |  | 16
221 | Kleszcze ortodontyczne do odklejania/zdejmowania ortodontycznch stałych aparatów akrylowych typu Hassa. Kleszcze muszą na jednym z dziobów muszą posiadać ruchomą platformę podtrzynującą w trakcie debondingu część akrylową aparatu. Kleszcze ze stali chirurgicznej nieulegające uszkodzeniom mechanicznym na skutek procesów sterylizacji chemicznej oraz termicznej w autoklawie w temp.135 C° a'1szt. | 4 |  |  |  |  | 18.4
222 | Kleszcze ortodontyczne do wprowadzenia na łuku torque dla pojedyńczego zęba - komplet (zewnętrzne i wewnętrzne). Materiał - Hard Steel.- długość 125-130 mm, szerokość formowanego torku ok 5-7 mm. Na bocznej części kleszczy zewnętrznych muszą znajdować się linie referencyjne z podziałką w stopniach . Możliwość formowania łuków do .021"x .025. Kleszcze ze stali chirurgicznej nieulegające uszkodzeniom mechanicznym na skutek procesów sterylizacji chemicznej oraz termicznej w autoklawie w temp.135 C° a'1kompl. | 4 |  |  |  |  | 20
223 | Kleszcze ortodontyczne do zaciskania stopów oraz haczyków na ortodontycznych łukach o przekroju okrągłym i krawężnym. Kleszcze ze stali chirurgicznej nieulegające uszkodzeniom mechanicznym na skutek procesów sterylizacji chemicznej oraz termicznej w autoklawie w temp.135 C° a'1szt | 4 |  |  |  |  | 13.6
224 | Kleszcze ortodontyczne do zakładania elastycznych separacji a'1szt | 2 |  |  |  |  | 8
225 | Kleszcze ortodontyczne do zdejmowania zamknięć slotów (tzw. daszków) w pierścieniach i rurkach na zęby trzonowe - convertible. Kleszcze ze stali chirurgicznej nieulegające uszkodzeniom mechanicznym na skutek procesów sterylizacji chemicznej oraz termicznej w autoklawie w temp.135 C° a'1szt. | 2 |  |  |  |  | 7.6
226 | Kleszcze ortodontyczne do zdejmowania zamków ortodontontycznych o utwardzonych końcówkach prostych oraz zagiętych pod kątem. Kleszcze ze stali chirurgicznej nieulegające uszkodzeniom mechanicznym na skutek procesów sterylizacji chemicznej oraz termicznej w autoklawie w temp.135 C° a'1szt. | 8 |  |  |  |  | 32
227 | Kleszcze ortodontyczne Hollow do formowania i modelowania krzywizny łuków na łuku .019"x.025". Kleszcze ze stali chirurgicznej nieulegające uszkodzeniom mechanicznym na skutek procesów sterylizacji chemicznej oraz termicznej w autoklawie w temp.135 C° a'1szt. | 8 |  |  |  |  | 32
228 | Kleszcze ortodontyczne Jarabaka do formowania i modelowania pętli na łuku .019"x.025". Kleszcze ze stali chirurgicznej nieulegające uszkodzeniom mechanicznym na skutek procesów sterylizacji chemicznej oraz termicznej w autoklawie w temp.135 C° a'1szt. | 2 |  |  |  |  | 8.4
229 | Kleszcze ortodontyczne ligaturowe typu hemostat Mosquito. Długość ok.120mm z długą wąską końcówka, żłobkowaną w celu zwiększenia uchwytu. Mechanizm zapadkowo-zatrzaskowy Kleszcze ze stali chirurgicznej nieulegające uszkodzeniom mechanicznym na skutek procesów sterylizacji chemicznej oraz termicznej w autoklawie w temp.135 C° a'1szt. | 4 |  |  |  |  | 17.6
230 | Kleszcze ortodontyczne ligaturowe typu Mathieu. Długość 140 mm z długą wąską końcówka (częścią utrzymującą) i krótką wąską końcówką (częścią utrzymującą). Kleszcze muszą posiadać ukryty system zapadkowo-zatrzaskowy. Kleszcze ze stali chirurgicznej nieulegające uszkodzeniom mechanicznym na skutek procesów sterylizacji chemicznej oraz termicznej w autoklawie w temp.135 C° a'1szt. | 4 |  |  |  |  | 13.6
231 | Kleszcze ortodontyczne ligaturowe typu Smaha. Długość 140 mm z długą wąską końcówka (częścią utrzymującą) i zagiętą wąską końcówką (częścią utrzymującą). Kleszcze muszą posiadać ukryty system zapadkowo-zatrzaskowy. Kleszcze ze stali chirurgicznej nieulegające uszkodzeniom mechanicznym na skutek procesów sterylizacji chemicznej oraz termicznej w autoklawie w temp.135 C° a'1szt. | 4 |  |  |  |  | 12.8
232 | Kleszcze ortodontyczne Nance do precyzyjnego formowania pętli o wymiarze jej podstawy 3,4,5 i 6 mm. Grubość formowanego drutu do .021"x .025". Kleszcze ze stali chirurgicznej nieulegające uszkodzeniom mechanicznym na skutek procesów sterylizacji chemicznej oraz termicznej w autoklawie w temp.135 C° a'1szt. | 8 |  |  |  |  | 32
233 | Kleszcze ortodontyczne tnące do grubego drutu z krawędziami tnącymi utwardzonymi z węglika spiekanego. Do cięcia drutu okrągłego o średnicy Ø1,2 mm i krawężnego o wymiarach .022 x.028". Kleszcze ze stali chirurgicznej nieulegające uszkodzeniom mechanicznym na skutek procesów sterylizacji chemicznej oraz termicznej w autoklawie w temp.135 C° a'1szt | 8 |  |  |  |  | 30.4
234 | Kleszcze ortodontyczne trójpalczaste Aderera długie i wąskie dzioby. Możliwość doginania łuków .030" oraz 0,33". Kleszcze ze stali chirurgicznej nieulegające uszkodzeniom mechanicznym na skutek procesów sterylizacji chemicznej oraz termicznej w autoklawie w temp.135 C° a'1szt | 4 |  |  |  |  | 14.4
235 | Kleszcze ortodontyczne Tweed do formowania łuków krawężnych, możliwość doginania pętli w trzech rozmaiarach .045", .060", .075". Grubość formowanego drutu do .021"x.025". Kleszcze ze stali chirurgicznej nieulegające uszkodzeniom mechanicznym na skutek procesów sterylizacji chemicznej oraz termicznej w autoklawie w temp.135 C° a'1szt. | 2 |  |  |  |  | 7.6
236 | Kleszcze ortodontyczne Tweed do formowania łuków krawężnych, możliwość doginania pętli w trzech rozmaiarach .060" .090", .120". Grubość formowanego drutu do 021x025. Kleszcze ze stali chirurgicznej nieulegające uszkodzeniom mechanicznym na skutek procesów sterylizacji chemicznej oraz termicznej w autoklawie w temp.135 C° a'1szt. | 2 |  |  |  |  | 8
237 | Kleszcze ortodontyczne Tweeda płaskie do formowania torku na łukach do wymiaru .021"x.025". Kleszcze ze stali chirurgicznej nieulegające uszkodzeniom mechanicznym na skutek procesów sterylizacji chemicznej oraz termicznej w autoklawie w temp.135 C° a'1szt. | 2 |  |  |  |  | 8
238 | Kleszcze ortodontyczne Weingarta dł. 14,5 cm, o wąskich dziobach z możliwością doginania łuków do 021x.025". Kleszcze ze stali chirurgicznej nieulegające uszkodzeniom mechanicznym na skutek procesów sterylizacji chemicznej oraz termicznej w autoklawie w temp.135 C° a'1szt. | 4 |  |  |  |  | 16
239 | Kleszcze ortodontyczne Younga do formowania drutu - długość ok.130 mm, końcówki kleszczy o przekroju okrągłym i prostokątnym. Część robocza końcówki okrągłej o trzech przekrojach ok..1,5mm, 2,8mm, 4mm. Możliwość formowania łuków do .021"x.025" oraz .030". Kleszcze ze stali chirurgicznej nieulegające uszkodzeniom mechanicznym na skutek procesów sterylizacji chemicznej oraz termicznej w autoklawie w temp.135 C° a'1szt. | 2 |  |  |  |  | 8.8
240 | Kleszcze ortodotyczne Howa. Końcówki proste oraz końcówki zagięte pod kątem ok..45°. Możliwość formowania łuków do grubości .019"x.025". Kleszcze ze stali chirurgicznej nieulegające uszkodzeniom mechanicznym na skutek procesów sterylizacji chemicznej oraz termicznej w autoklawie w temp.135 C° a'1szt. | 2 |  |  |  |  | 7.6
241 | Kleszczyki do usuwania złamanych narzędzi kanałowych dł.13,5 cm. Bardzo cienkie i długie dzioby wygięte pod kątem 45. Długość części pracującej 25 mm | 17 |  |  |  |  | 54.4
242 | Kliny drewniane a` 200 - wszystkie dostępne kolory + asortyment | 1000 |  |  |  |  | 473
243 | Kliny drewniane Have Sycamore a` 100 - wszystkie dostępne kolory | 310 |  |  |  |  | 260.4
244 | Kliny drewniane Have Sycamor a` asortyment | 25 |  |  |  |  | 42.5
245 | Kliny ortodontyczne rotacyjne transparentne oraz szare a'100 | 4 |  |  |  |  | 1.6
246 | Klucz do haków skalera Kavo | 22 |  |  |  |  | 85.4304
247 | Klucz kolorów " Dentex" | 2 |  |  |  |  | 0.7628
248 | Klucz kolorów do porcelany" Vita" | 6 |  |  |  |  | 35.124
249 | Koferdam - dziurkacz - a'1 | 100 |  |  |  |  | 76.68
250 | Koferdam - guma bez lateksu fioletowa 150x150 mm a' 30 | 60 |  |  |  |  | 173.664
251 | Koferdam - guma średnia, gruba 152x152 a` 36 | 400 |  |  |  |  | 147.36
252 | Koferdam - klamry Hygenic Fiesta ze skrzydełkami - wszystkie dostępne opcje | 1400 |  |  |  |  | 1581.72
253 | Koferdam - ramka metalowa 152 mm | 100 |  |  |  |  | 21.6
254 | Koferdam - szczypce do klamer | 100 |  |  |  |  | 54
255 | Koferdam - zestaw - guma 152 x 152 a`36, zestaw klamer ze skrzydełkami a` 9 szt, szczypce do klamer, dziurkacz, ramka metalowa, gumka zaciskowa. | 11 |  |  |  |  | 75.636
256 | Koferdam - zestaw klamer Hygenic-Fiesta - ze skrzydełkami 9 szt. | 10 |  |  |  |  | 93.6
257 | Koferdam gumka zaciskowa - Wedjets - 2,3 m | 140 |  |  |  |  | 259.56
258 | Koferdam w płynie Crystel smille 1,5 g. | 320 |  |  |  |  | 108.16
259 | Kompozyt typu Flow a`1g / 1 strzykawka - wszystkie dostępne kolory | 1000 |  |  |  |  | 546
260 | Końcówka do mieszadełek masy Aquasil Ultra LV a`50 | 48 |  |  |  |  | 23.8464
261 | Końcówka do oleju kątnica, prostnica, turbina | 75 |  |  |  |  | 27.63
262 | Końcówka do Sataleca Start X a'5 | 11 |  |  |  |  | 367.092
263 | Końcówka mieszająca Luxatemp do Automix a`45 | 24 |  |  |  |  | 12.432
264 | Końcówka mieszające do 3M a`50 | 24 |  |  |  |  | 14.544
265 | Końcówka mieszające do masy Aquasil ultra Deca a'40 szt. + pierścień mocujący | 24 |  |  |  |  | 81.024
266 | Końcówka skalera-kompatybilne do skalera pneumatycznego Kavo a`1szt - Hak rozmiar 5 ,6,7 | 172 |  |  |  |  | 1186.8
267 | Końcówka typu Endo-Chuk do Satelec kąt 90º , 120º | 180 |  |  |  |  | 349.92
268 | Końcówki - zestaw do wstecznego opracowania kanału Acteon. EndoSuccess Apical Surgery Kit (Ref. F00069): supplied with AS3D, AS6D, AS9D, ASLD and ASRD tips, a metal holder and an autoclavable universal wrench. | 2 |  |  |  |  | 94.4
269 | Końcówki mieszające do Virtual a`50 | 48 |  |  |  |  | 24.864
270 | Końcówki mieszające Impregnum Penta a`10 | 10 |  |  |  |  | 17.6
271 | Końcówki skalera-kompatybilne do skalera pneumatycznego REDEE a`1szt - Hak rozmiar 5,6,7 | 44 |  |  |  |  | 282.128
272 | Końcówki wewnątrzustne bezbarwne długie 100szt.Promisee Dental | 20 |  |  |  |  | 4.8
273 | Korektor elastyczny II klasy typu Jasper Jumper lub o podobnych właściwościach mechanicznych a'1 kpl. | 2 |  |  |  |  | 2.4
274 | Korektor ortodontyczny II klasy typu FORSUS EZ2 MODULE - komplet dla 1-go pacjenta. Pełen zakres rozmiarowy a' 1 kpl. | 4 |  |  |  |  | 12
275 | Korektor ortodontyczny II oraz III klasy typu Motion - komplet dla 1-go pacjenta. Pełny zakres rozmiarowy a`1kpl. | 4 |  |  |  |  | 9.6
276 | Korektor ortodontyczny II oraz III klasy typu Twin-force - komplet dla 1-go pacjenta. Pełny zakres rozmiarowy a`1kpl. | 4 |  |  |  |  | 9.6
277 | Krążki Soflex - uzup.a` 50 - średnica 12,7 mm - wszystkie dostępne kolory | 1800 |  |  |  |  | 2059.2
278 | Krążki Soflex - zestaw nr 1980 lub 2380 (krążki średnica 12,7 mm) | 8 |  |  |  |  | 59.2
279 | Kształtka jednościenna typu Jvory | 100 |  |  |  |  | 28.08
280 | Kształtka pierścieniowa Nystrom skośna lewa i prawa | 270 |  |  |  |  | 69.984
281 | Kształtki celuloidowe - formówki do zębów 1-6 | 5 |  |  |  |  | 1.205
282 | Kształtki celuloidowe - formówki do zębów przednich 1-3 | 23 |  |  |  |  | 5.9984
283 | Kształtki celuloidowe - formówki do zębów bocznych 4-6 | 11 |  |  |  |  | 2.651
284 | Kształtki przyszyjkowe - zestaw | 5 |  |  |  |  | 20.242
285 | Kształtki sekcyjne profilowane duże, średnie , małe , asortyment + zacisk pierścieniowy A’50 | 48 |  |  |  |  | 37.44
286 | Kwas cytrynowy 40 % a` 200g | 90 |  |  |  |  | 16.812
287 | Lakier fluorowy "Duraphat" 10ml- tuba | 137 |  |  |  |  | 243.312
288 | Lampa polimeryzacyjna Demi (Kerr) | 8 |  |  |  |  | 406.4
289 | Ligatury ortodontyczne elastyczne transparentne, kolorowe - minimum 20 barw w tym srebrne oraz perłowe a'1000 | 40 |  |  |  |  | 40
290 | Ligatury ortodontyczne elastyczne z pogrubioną częścią tzw. zderzakiem, zakrywające skrzydełka ortodontycznego zamka przed bezpośrednim nagryzaniem. Kolorowe - minimum 10 barw w tym srebrne oraz perłowe a'100 | 2 |  |  |  |  | 1.2
291 | Ligatury ortodontyczne metalowe długie .010", .012" a`100 | 4 |  |  |  |  | 3.2
292 | Ligatury ortodontyczne metalowe krótkie (tzw. krewetki) .010", .012" a`1000 | 8 |  |  |  |  | 4.8
293 | Ligatury ortodontyczne metalowe krótkie oraz długie .012" pokryte białym lakierem - kolor zębowy (do stosowania w aparatach kosmetycznych) a'100/op | 2 |  |  |  |  | 0.8
294 | Ligatury ortodontyczne metalowe krótkie oraz długie Kobayashi .012" i .014" a'100/op | 4 |  |  |  |  | 2.4
295 | Ligatury ortodontyczne metalowe krótkie oraz długie Kobayashi .014" pokryte białym lakierem - kolor zębowy (do stosowania w aparatach kosmetycznych) a'100/op | 2 |  |  |  |  | 1.2
296 | Linijka endodontyczna z ogranicznikiem - możliwość sterylizacji w autoklawie parowym w temperaturze 135 C - kolor czarny | 120 |  |  |  |  | 64.8
297 | Lip bumper - ortodontyczny zderzak wargowy na górny oraz dolny łuk zębowyo średnicy drutu 0,9mm i 1,15mm, bez pętli oraz z pętlami U. a' 1szt. | 8 |  |  |  |  | 9.6
298 | LISTERINE Total Care - fioletowy - 1 Litr | 230 |  |  |  |  | 123.74
299 | Listerine Cool Mint Zero płyn do płukania jamy ustnej, 500 ml | 8 |  |  |  |  | 1.5984
300 | Lusterka metalowe wypolerowane ze stali nierdzewnej dające obraz bez podwójnego odbicia do wykonywania zdjęć wewnątrzustnych: podniebienne dorośli oraz dzieci, językowe, policzkowe. Rozmiary małe i duże. a'1 szt. | 2 |  |  |  |  | 3.9244
301 | Lusterka szklane do wykonywania zdjęć wewnątrzustnych: podniebienne o rozmiarze małym i dużym (dorośli oraz dzieci), językowe, policzkowe rozmiary małe i duże. Nieulegające uszkodzeniom mechanicznym na skutek procesów sterylizacji chemicznej oraz termicznej w autoklawie w temp.135 C° a'1 szt. | 12 |  |  |  |  | 21.6
302 | Lusterko do resekcji wierzchołka korzenia - okrągłe - Kod produktu: ORI-C125, MIKROCHIRURGIA | 4 |  |  |  |  | 2.8
303 | Lusterko do resekcji wierzchołka korzenia - szerokie - Kod produktu: ORI-C127, MIKROCHIRURGIA | 4 |  |  |  |  | 2.8
304 | Lusterko do resekcji wierzchołka korzenia - wąskie - Kod produktu: ORI-C126, MIKROCHIRURGIA | 4 |  |  |  |  | 2.8
305 | Lusterko stomatologiczne rodowawne 1:1 śr.18 a` 1szt. Płaskie | 600 |  |  |  |  | 42.72
306 | Lusterko stomatologiczne rodowawne powiększające śr.18 a` 1szt. | 150 |  |  |  |  | 13.29
307 | Lusterko stomatologiczne rodowawne przedniopowierzchniowe 1:1 śr.18 a` 1szt. Wypukłe | 800 |  |  |  |  | 75.2
308 | LuxaCore Z Dual 2x9 g. | 4 |  |  |  |  | 15.552
309 | Luxatemp Plus Fluorescence 76 g kolor A1 | 24 |  |  |  |  | 117.6768
310 | Luxatemp Plus Fluorescence 76 g kolor A2 | 36 |  |  |  |  | 176.5152
311 | Luxatemp Plus Fluorescence 76 g kolor A3 | 30 |  |  |  |  | 147.096
312 | Luxatemp Plus Fluorescence 76 g kolor B1 | 12 |  |  |  |  | 58.8384
313 | Luxatemp Plus Fluorescence 76 g kolor A3,5 | 24 |  |  |  |  | 117.6768
314 | Łańcuszek ortodontyczny bezlateksowy z pamięcią. Ciągły bez przerwy (oczko w oczko), oczko - krótka przerwa - oczko, oczko - długa przerwa - oczko. W co najmniej 12 kolorach, w tym bezbarwnym, srebrnym i perłowym. Na szpuli a' 1szt. | 24 |  |  |  |  | 9.6
315 | Łopatka plastikowa do rozrabiania masy alginatowej a`1 szt. | 26 |  |  |  |  | 1.508
316 | Łopatka plastikowa do rozrabiania masy alginatowej a`1 szt. | 2 |  |  |  |  | 0.116
317 | Łopatka plastikowa do zarabiania materiału jak do Evicrolu a`1 szt. | 590 |  |  |  |  | 2.95
318 | Łopatka stomatologiczna - metalowa szer. 6,5 mm | 80 |  |  |  |  | 7.008
319 | Łopatka stomatologiczna - metalowa szer. 6,5 mm | 80 |  |  |  |  | 7.008
320 | Łopatka stomatologiczna - metalowa szer. 8,0 mm | 50 |  |  |  |  | 4.38
321 | Łopatka stomatologiczna - plastikowa a`1szt. | 100 |  |  |  |  | 7.4
322 | Łuki ortodontyczne częściowe - retraktory kłów, sprężynki torkujące, retraktory torkujące siekacze, łuki torkujące siekacze, pionizatory trzonowców. Pełny zakres rozmiarowy, a'1 | 10 |  |  |  |  | 6
323 | Łuki ortodontyczne MIEDZIANO-NIKLOWO-TYTANOWE górne i dolne .012, .014, .016, .018, .016x.022, .017x.025, .019x.025, .021x.025. Wszystkie o kształcie ovoid, tapered, square a`10/op | 20 |  |  |  |  | 20
324 | Łuki ortodontyczne NIKLOWO_TYTANOWE do intruzji segmentu przedniego ttzw. odwrotna kolebka w odcinku przednim łuku (od kła do kła) oraz na całym przebiegu łuku ortodontycznego. Górny i dolny .016, .018; .016 x .022; .017 x .025; .019 x .025. Wszystkie o kształcie ovoid, tapered, square a'10/op | 20 |  |  |  |  | 12
325 | Łuki ortodontyczne NIKLOWO-TYTANOWE do techniki lingwalnej - prefabrykowane w kształcie łuku oraz kształcie tzw. grzybka. Rozmiar .010, .012, .014, .016, .016x.016, .016x.022 a'10 | 4 |  |  |  |  | 4
326 | Łuki ortodontyczne NIKLOWO-TYTANOWE górne i dolne .012, .014, .016, .018, .016x.022, .017x.025, .019x.025, .021x.025. Wszystkie o kształcie ovoid, tapered, square a`10/op | 40 |  |  |  |  | 48
327 | Łuki ortodontyczne NIKLOWO-TYTANOWE POWLEKANE W KOLORZE ZĘBÓW górne i dolne .012, .014, .016, .018, .016x.022, .017x.025, .019x.025, .021x.025. Wszystkie o kształcie ovoid, tapered, square a`10/op | 40 |  |  |  |  | 40
328 | Łuki ortodontyczne NIKLOWO-TYTANOWE superelastyczne górne i dolne .012, .014, .016, .018, .016x.022, .017x.025, .019x.025, .021x.025. Wszystkie o kształcie ovoid, tapered, square a`10/op | 40 |  |  |  |  | 20
329 | Łuki ortodontyczne NIKLOWO-TYTANOWE termalne - Heat-Acivated górne i dolne .012, .014, .016, .018, .016x.022, .017x.025, .019x.025, .021x.025. Wszystkie o kształcie ovoid, tapered, square a`10/op | 30 |  |  |  |  | 18
330 | Łuki ortodontyczne STALOWE do techniki lingwalnej - prefabrykowane w kształcie łuku oraz kształcie tzw. Grzybka. Rozmiar .010, .012, .014, .016, .016x.016, .016x.022. a'10 | 10 |  |  |  |  | 4
331 | Łuki ortodontyczne STALOWE górne i dolne .014, .016, .018, .020, .016x.022, .017x.025, .019x.025, .021x.025, .0215x.025. Wszystkie o kształcie ovoid, tapered, square a`10/op | 40 |  |  |  |  | 16
332 | Łuki ortodontyczne STALOWE górne i dolne z pętlami typu T oraz grzybkowymi podwójnymi i poczwórnymi do retrakcji zębów w przednim odcinku łuku zębowego .016x.022, .017x.025, .019x.025. Wszystkie w pełnym zakresie rozmiaru odległości pomiedzy pętlami od ok..22 do 46 mm. a'10/1op. | 10 |  |  |  |  | 10
333 | Łuki ortodontyczne STALOWE PLECIONE górne i dolne .016, .0175, .018, .016x.016, .016x..022, .017x.025, .019x.025, .021x.025. Wszystkie o kształcie ovoid, tapered, square a`10 /op | 10 |  |  |  |  | 7
334 | Łuki ortodontyczne STALOWE plecione z 3 oraz z 6 żył w prostych odcinkach w tzw. sztandze .016, .0175, .018, .016x.022, .017x.025, .019x.025 a'10 | 10 |  |  |  |  | 4
335 | Łuki ortodontyczne STALOWE POSTED górne i dolne .016x.022, .017x.025, .019x.025, .021x.025. Wszystkie w pełnym zakresie rozmiaru pomiedzy postami: w dolnym łuku od ok..20 do 30 mm, w górnym łuku od ok..30 do 45mm. Wszystkie o kształcie ovoid, tapered, square. a`10/1 op | 10 |  |  |  |  | 6
336 | Łuki ortodontyczne STALOWE POWLEKANE W KOLORZE ZĘBÓW górne i dolne .014, .016, .018, .016x.022, .017x.025, .019x.025, .021x.025. Wszystkie o kształcie ovoid, tapered, square a`10/op | 8 |  |  |  |  | 4.8
337 | Łuki ortodontyczne STALOWE w prostych odcinkach w tzw. sztandze .016, .018, .020, .016x.022, .017x.025, .019x.025 a'10 | 10 |  |  |  |  | 10
338 | Łuki ortodontyczne STALOWE, NIKLOWO-TYTANOWE, TMA (BETA TYTANOWE) górny i dolny z dużą szerokością międzykłową i międzytrzonowcową. W łuku górnym szerokość międzykłowa w linii prostej 42mm i więcej, w łuku dolnym 40mm i więcej. Łuki o wymiarach .018, .016x.022, .017x.025, .019x.025 a10/1op. | 8 |  |  |  |  | 8
339 | Łuki ortodontyczne TMA (BETA TYTANOWE) górne i dolne .018, .016x.022, .017x.025, .019x.025, .021x.025. Wszystkie o kształcie ovoid, tapered, square a`10/op | 20 |  |  |  |  | 10
340 | Łuki ortodontyczne TMA (BETA TYTANOWE) górne i dolne z pętlami typu T oraz grzybkowymi podwójnymi i poczwórnymi do retrakcji zębów w przednim odcinku łuku zębowego .016x.022, .017x.025, .019x.025. Wszystkie w pełnym zakresie rozmiaru odległości pomiedzy pętlami od ok..22 do 46 mm. a'10/1op. | 4 |  |  |  |  | 2.4
341 | Łuki ortodontyczne TMA (BETA TYTANOWE) w prostych odcinkach w tzw. sztandze .016, .018, .020, .016x.022, .017x.025, .019x.025 a'10 | 20 |  |  |  |  | 12
342 | Łyżeczka kostna Lucas, ząbkowana, szer. 2 mm - Kod produktu: OR66-773 - mikrochirurgia | 4 |  |  |  |  | 5.12
343 | Łyżeczki zębodołowe / Classic-Lite Łyżeczka zębodołowa Lucas fig.85, DS.110.855 | 6 |  |  |  |  | 3.36
344 | Łyżeczki zębodołowe Lucas DS.110.850, Classic-Round Łyżeczka zębodołowa Lucas fig.85 | 6 |  |  |  |  | 2.88
345 | Łyżka chirurgiczna prosta - mała nr 1- mikrochirurgia | 4 |  |  |  |  | 0.5272
346 | Łyżka chirurgiczna prosta - mała nr 1,2 | 10 |  |  |  |  | 1.32
347 | Łyżka chirurgiczna prosta - mała nr 2- mikrochirurgia | 4 |  |  |  |  | 0.5272
348 | Łyżka chirurgiczna zagięta mała lewa nr 2- mikrochirurgia | 4 |  |  |  |  | 0.5272
349 | Łyżka chirurgiczna zagięta mała lewa nr 2,mała prawa nr 1,mała prawa nr 2 | 12 |  |  |  |  | 1.5816
350 | Łyżka chirurgiczna zagięta mała lewa nr 1- mikrochirurgia | 4 |  |  |  |  | 0.5272
351 | Łyżka chirurgiczna zagięta mała prawa nr 1- mikrochirurgia | 4 |  |  |  |  | 0.5272
352 | Łyżka chirurgiczna zagięta mała prawa nr 2- mikrochirurgia | 4 |  |  |  |  | 0.5272
353 | Łyżka wyciskowa dolna do szczęk bezzębnych nr 1. Wym.: szer. wen. 27 mm,dł. (od wcięcia na wędzidełko do końca łyżki) 50 mm, nr 2.Wym.szer.wewn.30 mm, dł. 55 mm,nr 3. Wym. szer. wewn. 33 mm, dł. 80 | 150 |  |  |  |  | 25.59
354 | Łyżka wyciskowa dolna do szczęk uzębionych nr 1, Wym.:szer.wewn.30mm,zewn.70mm dł. (od wcięcia na wędzideł. do końca łyżki ) 50 mm,głęb. 11mm,nr 2. Wym. szer. wewn. 33mm, zewn.75mm,dł. 50mm, głęb. 13 mm, nr 3. Wym.: szer. wewn. 35mm, zewn.80mm,dł. 50mm, głęb. 15 mm | 100 |  |  |  |  | 17.06
355 | Łyżka wyciskowa górna do szczęk uzębionych nr 1. Wym.:szer. (od guzka do guzka szczęki) 60 mm, dł. (od wcięcia na wędzidełko do końca łyżki) 45mm, gł. 16mm.,nr 2. Wym.:szer. 67 mm, dł. 48mm, gł. 15mm,nr 3. Wym.: szer.70 mm, dł. 52 mm, gł. 18 | 150 |  |  |  |  | 25.59
356 | Łyżka wyciskowa metalowa 1/2 łuku lewa nr 2,3 prawa nr 1,2 | 150 |  |  |  |  | 25.59
357 | Łyżka wyciskowa protetyczna metalowa dół nr 1,2,3,4 z niskimi brzegami | 150 |  |  |  |  | 24.96
358 | Łyżka wyciskowa protetyczna metalowa góra nr 1,2,3,4 z niskimi brzegami | 150 |  |  |  |  | 24.96
359 | Łyżka wyciskowa protetyczna metalowa saneczkowa dół nr 1,2,3,4 | 150 |  |  |  |  | 24.96
360 | Łyżka wyciskowa protetyczna metalowa saneczkowa góra nr 1,2,3,4 | 150 |  |  |  |  | 24.96
361 | Łyżka wyciskowe do szczęk uzębionych – perforowane , metalowe rozm. 1,2,3 a`1 | 120 |  |  |  |  | 20.472
362 | Łyżki wyciskowe ortodontyczne metalowe.górne i dolne z wysokimi brzegami. Rozmiary łyżek dostosowane do wielkości łuków zębowych w uzębieniu wczesno mlecznym (dzieci 3-6 lat), mlecznym mieszanym (dzieci 7-10 lat) i pełnym stałym (12 lat i więcej). a' 1 szt | 80 |  |  |  |  | 16
363 | M TWO ( VDW) zestaw 10 - 40 dł.25 mm | 10 |  |  |  |  | 38.8
364 | M TWO ( VDW) zestaw 10 - 40 dł.25 mm | 20 |  |  |  |  | 77.6
365 | Masa 3 M Express XT Light Body (2 x 50 ml) | 10 |  |  |  |  | 37.86
366 | Masa 3 M Express XT Light Body (2 x 50 ml) | 19 |  |  |  |  | 72.2
367 | Masa 3M Expres I warstwa 610 ml - zestaw | 10 |  |  |  |  | 39.612
368 | Masa 3M Expres I warstwa 610 ml - zestaw | 120 |  |  |  |  | 456
369 | Masa 3M Expres II warstwa 2x50=100 ml. - zielona | 10 |  |  |  |  | 32.5
370 | Masa 3M Expres II warstwa 2x50=100 ml. - zielona | 120 |  |  |  |  | 384
371 | Masa 3M Expres II warstwa Super Light 2x50=100ml | 10 |  |  |  |  | 32.5
372 | Masa 3M Expres II warstwa Super Light 2x50=100ml. | 100 |  |  |  |  | 324
373 | Masa alginatowa Kromopan 450 g. - masa powinna posiadać system zmiany koloru w trakcie przygotowywania jej do użycia , po przygotowaniu powinna posiadać neutralny smak i zapach, minimalny czas przechowywania wycisku bez zmiany jego kształtu od momentu jego wykonania do odlania gipsowego modelu to 72 godziny. | 1200 |  |  |  |  | 335.52
374 | Masa Aqasill Bite do rejestracji warunków zwarciowych , 2 naboje 50 ml | 60 |  |  |  |  | 202.788
375 | Masa Aquasil Putty Soft 2 x 450 ml ( I warstwa) | 60 |  |  |  |  | 405.648
376 | Masa Aquasil Ultra Deca do mieszalnika - tuba 380 ml | 50 |  |  |  |  | 342.42
377 | Masa Aquasil Ultra LV Regular Set 4 x 50 ml kardridże,24 x25ml końcówki mieszające, 24 x końcówki do wewnętrznej aplikacji zestaw - II (warstwa zielona ) | 100 |  |  |  |  | 732.24
378 | Masa Aquasil XLV Ultra -II warstwa pomarańczowa 4 x 2 połączone strzykawki 50 ml,6 końcówek mieszających, 6 końcówek do nakładania, - zestaw | 60 |  |  |  |  | 439.344
379 | Masa Bisco Function Putty 300 g strzykawka +klej | 300 |  |  |  |  | 972
380 | Masa Bisico Function - masa do czynnościowego kształtowania pobrzeży baza 150 g + katalizator 150 g | 150 |  |  |  |  | 726
381 | Masa Express XT Putty Soft 2x250 ml | 22 |  |  |  |  | 85.536
382 | Masa Express XT Putty Soft 2x250 ml | 30 |  |  |  |  | 116.4
383 | Masa Impregnum Penta Nowy 300 ml + Catalyst 60 ml | 40 |  |  |  |  | 317.6
384 | Masa Impregnum Penta Base 1x300 ml+Catalyst 1 x 60 ml | 24 |  |  |  |  | 190.56
385 | Masa Spidex - aktywator 60 ml | 700 |  |  |  |  | 943.6
386 | Masa Spidex Light body , medium -baza 140 ml | 600 |  |  |  |  | 582
387 | Masa Virtual I warstwa 2x300 ml. | 50 |  |  |  |  | 248.84
388 | Masa Virtual Refil Light , super body II warstwa 2x50ml | 60 |  |  |  |  | 163.74
389 | Maska ochronna - stomatologiczna - a' 1 szt.(okularowa) z klamrami krokodylkowymi z zapasem szybek plastikowych ( 4 szt.) | 350 |  |  |  |  | 204.12
390 | Maska ortodontyczna Deleir`a. Możliwość regulowania wysokości części czołowej i bródkowej, regulowania wysokości oraz rozstawu zaczepów do elastycznych wyciągów zewnątrzustnych. Możliwość zamówienia oraz wymiany na nowe podkładek wyścielających w części bródkowej i czołowej. Maski w różnych kolorach i wzorach. a'1szt. | 20 |  |  |  |  | 36
391 | Materiał kościozastępczy BondBone 0,5 cm a'3. Numer: BS-BB005. MIS Implants. | 30 |  |  |  |  | 238.8
392 | Materiał kościozastępczy BondBone 1,0 cm a'3. Numer : BS-BB010. MIS Implants. | 30 |  |  |  |  | 336.6
393 | Max Cem 5 g. | 3 |  |  |  |  | 5.712
394 | MEGAmicro to mini-lusterko o grubości jedynie 0,6mm, o owalnym kształcie o wymiarach 3x6 mm | 4 |  |  |  |  | 96
395 | MEGAmicro to mini-lusterko o grubości jedynie 0,6mm, średnicy 3 mm | 4 |  |  |  |  | 86.4
396 | MEGAmicro to mini-lusterko o grubości jedynie 0,6mm, średnicy 5 mm | 4 |  |  |  |  | 86.4
397 | Miazgociągi z plastikowym uchwytem a`10 szt. - wszystkie dostępne kolory | 1350 |  |  |  |  | 288.63
398 | Mieszadła do masy Aquasill Bite 1:1 | 600 |  |  |  |  | 12.96
399 | Mikroigłotrzymacz - Igłotrzymacz mikro okrągły uchwyt prosty 150mm, BM.700.150 | 2 |  |  |  |  | 14.72
400 | Mikroostrze fig.67 sterylne. BM.010.670. a'25 | 10 |  |  |  |  | 20
401 | Mikroostrze mini fig.69S a'6 szt. sterylne. BM.010.695. | 20 |  |  |  |  | 1680
402 | Mikropęseta do usuwania złamanych narzędzi - a'1 | 40 |  |  |  |  | 0.864
403 | Mikroskalpel - uchwyt - BM.042.150. Deluxe Uchwyt do lusterka i skalpela mikro 150mm. | 4 |  |  |  |  | 11.2
404 | Mini - Spike plus a` 1 szt. | 1700 |  |  |  |  | 95.54
405 | Miska silikonowa do masy alginatowej wysoka - zielona | 6 |  |  |  |  | 1.08
406 | MTA - materiał Pro-Rot saszetka 0,5 g - a`1 szt. Denspley | 400 |  |  |  |  | 980.96
407 | MTA - Matryca MATRIX MTA+ | 5 |  |  |  |  | 7
408 | MTA - przenośnik/ Narzędzia do przenoszenia i aplikacji MTA | 4 |  |  |  |  | 8.16
409 | Nakładacz stomatologiczny - wszystkie dostępne rozmiary | 400 |  |  |  |  | 32.56
410 | Nakładacz stomatologiczny tytanowy wąski nr 1, średni nr 2 | 110 |  |  |  |  | 44.902
411 | Nanocare Ag, Au silver gold płyn do płukania kanałów - tubka 3g | 10 |  |  |  |  | 8
412 | Narzędzia kanałowe K-file typu Omnident dł.25mm: 15-40, 45-80 | 54 |  |  |  |  | 18.252
413 | Narzędzia kanałowe ręczne C-Pilot a'6 dł.19 mm,rozmiar 06, 08,10,12,15 | 120 |  |  |  |  | 101.112
414 | Narzędzia kanałowe ręczne C-Pilot dł. 25 mm a`6 - wszystkie dostępne rozmiary | 6500 |  |  |  |  | 5476.9
415 | Narzędzia kanałowe RT Files Mani 15,20,25,30,35,40 długość 25mm + asortyment 15-40 i 45-80 | 2500 |  |  |  |  | 1295
416 | Narzędzia maszynowe Pro Glider dł.25 mm roz. 016 a'3 | 50 |  |  |  |  | 199
417 | Narzędzie do otwierania zamków ortodontycznych 2D i 3D w technice lingwalnej. Narzędzie ze stali nieulegającej uszkodzeniom mechanicznym na skutek procesów sterylizacji chemicznej oraz termicznej w autoklawie w temp.135 C° a'1szt. a'1 szt. | 2 |  |  |  |  | 2
418 | Narzędzie oraz kleszcze do zaginania łuku ortodontycznego za pierścieniem lub rurką na trzonowcach. Możliwość formowania łuków do .021"x .025". Narzędzie i kleszcze ze stali nieulegającej uszkodzeniom mechanicznym na skutek procesów sterylizacji chemicznej oraz termicznej w autoklawie w temp.135 C° a'1szt. | 8 |  |  |  |  | 16
419 | Narzędzie ortodontyczne typu Broussard'a do przewlekania i wiązania ligatur. Jedna końcówka skręca drut ligaturowy, druga końcówka przewleka zawiązany drut pod łuk. Kleszcze ze stali chirurgicznej nieulegające uszkodzeniom mechanicznym na skutek procesów sterylizacji chemicznej oraz termicznej w autoklawie w temp.135 C° a'1szt. | 4 |  |  |  |  | 8
420 | Neo Drys - pampersy policzkowe - wszyskie dostępne rozmiary - a'50 | 116 |  |  |  |  | 125.4192
421 | Nerka stomatologiczna biodegratacyjna a` 1szt. | 800 |  |  |  |  | 4.8
422 | Nici Premilene 6/0 DS 12 a'36 szt. | 10 |  |  |  |  | 178
423 | Nici retrakcyjne SilTrax nr 7,8,9 a' 1 op. | 90 |  |  |  |  | 54.036
424 | Nić DAFILON 3/0 DS. 19 dł. 75 cm a`36 | 10 |  |  |  |  | 33.4
425 | Nić DAFILON 5/0 DS. 16 dł. 45 cm a`37 | 10 |  |  |  |  | 33.4
426 | Nić dentystyczna ORAL B SatinFlos 25 M miętowa - taśma | 260 |  |  |  |  | 47.996
427 | Nić dentystyczna Super Floss | 120 |  |  |  |  | 22.152
428 | Nić dentystyczna woskowana a` 50 m | 300 |  |  |  |  | 44.7
429 | Nić dentystyczna zwykła a`50 m | 330 |  |  |  |  | 49.17
430 | Nić do szycia "PREMILENE" 5/0 DSMP 16 dł 75 cm a`36 | 12 |  |  |  |  | 100.8
431 | Nić elastyczna orotodntyczna tuba o przekroju rurki .025", .030". Bezbarwna oraz 6 kolorów w tym szary. Na szpuli a'1 szt. | 10 |  |  |  |  | 4
432 | Nić elastyczna ortodontyczna - tuba - zakładana ochronnie na łuk ortodontyczny. Przekrój wewnętrzny tuby ok..027". Transparentna oraz szara. Na szpuli a'1 szt. | 4 |  |  |  |  | 1.6
433 | Nić elastyczna ortodontyczna pełna o przekroju .020" i .025". Bezbarwna oraz 6 kolorów w tym szary. Na szpuli a'1 szt. | 10 |  |  |  |  | 4
434 | Nić retrakcyjna Recystypine nr 0,1,2 | 12 |  |  |  |  | 10.08
435 | Nić retrakcyjna Ultrapack nr 000,00,0,1,2,3 | 950 |  |  |  |  | 812.25
436 | Nić retrakcyjna Ultrapack zestaw | 40 |  |  |  |  | 108
437 | Nić Safil fiolet 3/0, 4/0, 5/0 ,6/0 HR26 a`36 szt. dł.70 cm | 70 |  |  |  |  | 362.6
438 | Nić Safil fiolet 5/0, 6/0 - DS. 12 3/8 C odwrotnie tnąca niebieska a 36 szt. | 20 |  |  |  |  | 103.6
439 | Nić Safil fiolet 6/0 DS. 9 3/8 C odwrócony trójkąt a 36 szt. | 10 |  |  |  |  | 94
440 | Niklowo-tytanowy Ekspander (aparat do poprzecznej rozbudowy bocznych odcinków górnego łuku zębowego) lub o podobnych właściwościach mechanicznych. Aparat zdejmowany, osadzany w rurkach podniebiennych pierścieni na pierwszych zębach trzonowych - pełen zakres rozmiarów dla pacjentów z uzębieniem mlecznym, mieszanym i stałym. a'1 szt. | 10 |  |  |  |  | 10
441 | Niklowo-tytanowy Rotator (do rotacji trzonowców szczęki) lub o podobnych właściwościach mechanicznych.Aparat zdejmowany, osadzany w rurkach podniebiennych pierścieni na pierwszych zębach trzonowych - pełen zakres rozmiarów dla pacjentów z uzębieniem mlecznym, mieszanym i stałym. a'1 szt. | 10 |  |  |  |  | 10
442 | Nipas a`50 | 28 |  |  |  |  | 13.0648
443 | Nite Wghite Excel 3x2,6 g 22% materiał do wybielania | 40 |  |  |  |  | 73.192
444 | Nożyczki chirurgiczne ostro/ostre zagięte dł.10 cm | 40 |  |  |  |  | 6.048
445 | Nożyczki chirurgiczne Iris ostro/ostre proste dł. 11,5 cm | 70 |  |  |  |  | 9.38
446 | Nożyczki chirurgiczne ostro/ostre proste dł. 10cm | 90 |  |  |  |  | 15.552
447 | Nożyczki chirurgiczne ostro/ostre proste dł. 14cm | 22 |  |  |  |  | 3.85
448 | Nożyczki chirurgiczne ostro/ostre proste dł.8cm | 70 |  |  |  |  | 16.324
449 | Nożyczki Mikro wygięte dł. 15 cm - mikrochirurgia | 24 |  |  |  |  | 12.4416
450 | Nożyczki mikro z uchwytem półokrągłym proste 180mm, stal nierdzewna. BM.180.180. | 4 |  |  |  |  | 15.52
451 | Nożyk do wosku duży , mały - protetyczny | 40 |  |  |  |  | 4.4
452 | Nożyk do wycinania masy dwuwarstwowej do przestrzeni | 6 |  |  |  |  | 2.3976
453 | Nożyki Inley do wosku | 10 |  |  |  |  | 1.44
454 | NX3 NEXUS THIRD GENERATION CLEAR, WHITE, YELLOW | 6 |  |  |  |  | 25.1388
455 | Obsadka / Uchwyt do pędzelków | 300 |  |  |  |  | 6.84
456 | Obsadka / Uchwyt do skalpela nr 3 | 20 |  |  |  |  | 1.512
457 | Obsadka do mikroskalpela a'1 | 9 |  |  |  |  | 1.161
458 | Octenidol 250 ml | 66 |  |  |  |  | 49.896
459 | Ogranicznik do narzędzi kanałowych a`100 | 140 |  |  |  |  | 24.08
460 | Okulary ochronne białe - bezbarwne z filtrem UV. Nie ulegają uszkodzeniom mechanicznym oraz przebarwieniom po zastosowaniu medycznymi płynami do dezynfekcji powierzchni a`1szt. | 550 |  |  |  |  | 101.2
461 | Okulary ochronne Uvex I- Ivo a'1 szt. | 12 |  |  |  |  | 16.608
462 | Olej w spray a` 0,5 litra kompatybilny do kątnicy, prostnicy, turbiny firmy KaVO | 550 |  |  |  |  | 834.79
463 | Opalescence endo 35% - 1,2 ml. + 6 końcówek a`1 op. | 48 |  |  |  |  | 114.624
464 | Opatrunek Perio-film - opatrunek adhezyjny w postaci filmu, do użytku stomatologicznego | 4 |  |  |  |  | 27.2
465 | Opti Bond XTR Kerr dwubutelkowy 1 x 5 ml butelka OptiBond XTR Primer, 1 x 5 ml butelka OptiBond XTR Adhesive, 100 aplikatorów, 25 tacek do systemów wiążących | 8 |  |  |  |  | 68
466 | Osłona sterylna na przewody 120x8 | 400 |  |  |  |  | 29.6
467 | Osłona twarzy stomatologa z możliwością regulacji i podnoszenia do góry, wykonana z tworzywa a`1 szt. | 200 |  |  |  |  | 135.92
468 | Osłonka jednorazowa do radiografii Denoptix rozmiar 2 - 1 opakowanie | 360 |  |  |  |  | 707.904
469 | Osłonka jednorazowa do radiografii Denoptix rozmiar 4 - 1 opakowanie | 12 |  |  |  |  | 30
470 | Osłonki jednorazowe na czujnik rtg a` 100 | 400 |  |  |  |  | 224
471 | Ostrza do mikroskalpela Hu- Friedy a`1 | 50 |  |  |  |  | 30
472 | Ostrze do skalpela nr 15, 15C Swann-Morton a` 100 | 140 |  |  |  |  | 99.792
473 | OXYGENAL 6 | 150 |  |  |  |  | 356.4
474 | Palnik gazowy na propan butan typ Yato YT-36700 | 90 |  |  |  |  | 189.882
475 | Palnik spirytusowy metalowy | 2 |  |  |  |  | 2
476 | Palnik typu długopis -obcinarka do gutaperki | 4 |  |  |  |  | 35.2
477 | Para Core cement - 2x5 ml. | 30 |  |  |  |  | 162
478 | Para Core Bond adhesive A+B | 7 |  |  |  |  | 65.8
479 | Para Post cement - zestaw do wkładów | 3 |  |  |  |  | 7.2
480 | Para Post Fiber Lux (5 szt) uzupełnienie | 12 |  |  |  |  | 67.2
481 | Para Post Fiber Lux zestaw 15 szt + poszerzacze | 3 |  |  |  |  | 71.16
482 | Pasek do kształtki jednościennej a`30 nr1,2,3 | 1000 |  |  |  |  | 135
483 | Pasek do kształtki pierścieniowej z 1 brzuszkiem -długi a`30 nr 13, | 300 |  |  |  |  | 38.22
484 | Pasek do kształtki pierścieniowej z 1 brzuszkiem -krótki a`30 nr 12 | 300 |  |  |  |  | 38.22
485 | Pasek do kształtki pierścieniowej z 2 brzuszkami -długi a`30 nr 9 | 300 |  |  |  |  | 38.22
486 | Pasek do kształtki pierścieniowej z 2 brzuszkami -krótki a`30 nr 8 | 300 |  |  |  |  | 38.22
487 | Pasek metalowy perforowany z nasypem diamentowym ProxoStrip Intensiv - kolor czerwony i żółty a'12 | 20 |  |  |  |  | 2
488 | Pasek metalowy ścierny dł.15cm szer. 0,4 cm a`12 | 200 |  |  |  |  | 58.76
489 | Pasek metalowy ścierny dł.15cm szer. 0,8 cm a`12 | 90 |  |  |  |  | 33.048
490 | Pasek metalowy z nasypem diamentowym do stripingu powierzchni stycznych zębów.Pełny oraz perforowany. Kilka wielkości ziarna nasypu oraz o różnych grubościach i szerokościach paska. a' 1 op | 40 |  |  |  |  | 10.4
491 | Paski profilowane do kształtki jednościennej na zęby mleczne a'30 wzór 01,02,03 | 500 |  |  |  |  | 151.2
492 | Paski profilowane profilowane tłoczone/anatomiczne do kształtki jednościennej na przedtrzonowce a'30 wzór 02 | 250 |  |  |  |  | 75.6
493 | Paski profilowane profilowane tłoczone/anatomiczne do kształtki jednościennej na trzonowce a'30 wzór 03 | 250 |  |  |  |  | 75.6
494 | Paski profilowane profilowane tłoczone/anatomiczne do kształtki jednościennej na zęby mleczne a'30 wzór 01 | 250 |  |  |  |  | 75.6
495 | Paski celuloidowe - cięte szerokie dł.15 cm | 24 |  |  |  |  | 10.08
496 | Paski celuloidowe - rolki szer. 6 mm , 8 mm grubość 0,08 mm | 500 |  |  |  |  | 130
497 | Paski celuloidowe Have Neos z brzuszkiem poddziąsłowym | 119 |  |  |  |  | 28.56
498 | Paski do kształtki - przezroczyste na przedtrzonowce i trzonowce Have Transparent Premolar and Molar Matrices | 5 |  |  |  |  | 10.118
499 | Paski do kształtki pierścieniowej tłoczone/anatomiczne z profilowanym punktem stycznym do przedtrzonowców,lewostronne z jednym brzuchem wzór 21,22,23,24,28,29 a'30 | 2000 |  |  |  |  | 496.8
500 | Paski do kształtki pierścieniowej tłoczone/anatomiczne z profilowanym punktem stycznym do trzonowców,lewostronne z jednym brzuchem wzór 21,22,23,24,28,29 a'30 | 600 |  |  |  |  | 149.04
501 | Paski do kształtki pierścieniowej tłoczone/anatomiczne z profilowanym punktem stycznym - asortyment wzór 20 a'30 | 330 |  |  |  |  | 81.972
502 | Paski metalowe - krążek do kształtki pierścieniowej | 650 |  |  |  |  | 12.61
503 | Paski profilowane do kształtki jednościennej na przedtrzonowce a'30 wzór 02 | 400 |  |  |  |  | 51.2
504 | Paski profilowane do kształtki jednościennej na trzonowce a'30 wzór 03 | 400 |  |  |  |  | 51.2
505 | Paski Sof-Lex gładkie/bardzo gładkie (szaroniebieskie),7’’x 5/32’’-120 szt.zgrubne/średnie (beżowobiałe),7’’x 5/32’ -150 szt.,Lex zgrubne/średnie – wąskie (beżowobiałe),7’’x 5/64’ - 100 szt. | 15 |  |  |  |  | 32.7
506 | Paski ścierne poliestrowe w krążkach szer.8 mm dł.15m - 20µ drobny nasyp, 60µ średni nasyp, 90µ gruby nasyp | 430 |  |  |  |  | 227.728
507 | Pasta Cleanic czyszcząco-polerująca. smak miętowy 100g a'1 szt | 26 |  |  |  |  | 27.3
508 | Pasta Depural Neo czyszcząco-polerująca 75g a'1 szt. | 134 |  |  |  |  | 42.5852
509 | Pasta do polerowania Super Polisch 45g | 280 |  |  |  |  | 165.424
510 | Pasta do polerowania Clean Polish 50g | 200 |  |  |  |  | 118.16
511 | Pasta polerująca Colgate Sensitive Pro- Relief a' 1 szt | 10 |  |  |  |  | 19.4
512 | Pasta wodorotlenkowa- wapniowa Calcipast Forte a'1 | 400 |  |  |  |  | 315.36
513 | Pasta wodorotlenkowa- wapniowa Calcipast 2,1 g + 5 końcówek aplikacyjnych a'1 | 500 |  |  |  |  | 302
514 | Pean prosty dł.14 cm | 20 |  |  |  |  | 4.708
515 | Pelerynki fryzjerskie - foliowe - ramiona i cała klatka piersiowa zakryte - a`100 | 1500 |  |  |  |  | 510
516 | PENTA ELASTOMER SYRINGE - strzykawka | 8 |  |  |  |  | 35.2
517 | Perhydrol 30% a`1 l. | 6 |  |  |  |  | 7.2
518 | Perio - Kin 40 ml. spray | 34 |  |  |  |  | 17.5644
519 | Perio- Kin 150 g/125 ml gel | 160 |  |  |  |  | 59.04
520 | Pędzelki jednorazowe białe , czarne a`100 szt. | 600 |  |  |  |  | 77.4
521 | Pęseta chirurgiczna Adson dł. 12.5 cm | 2 |  |  |  |  | 0.4
522 | Pęseta chirurgiczna Unisono prosta dł. 13 cm | 2 |  |  |  |  | 1.72
523 | Pęseta do szycia z "oczkiem" | 2 |  |  |  |  | 1.48
524 | Pęseta Falcon do nici 160mm, DS.650.160 | 4 |  |  |  |  | 3.12
525 | Pęseta jednorazowe, jałowe, pakowane pojedynczo a'1 szt. | 30 |  |  |  |  | 0.648
526 | Pęseta mikro anatomiczna z uchwytem półokrągłym prosta 150mm, BM.420.150 | 4 |  |  |  |  | 8
527 | Pęseta mikro chirurgiczna tytanowa zagięta 1x2 ząbki, 180mm, BM.371.180 | 4 |  |  |  |  | 26.8
528 | Pęseta mikrochirurgiczna, prosta, dł. 18 cm | 2 |  |  |  |  | 8.16
529 | Pęseta mikrochirurgiczna, wygięta, dł. 15,5 cm, Kod produktu: OR66-117 | 2 |  |  |  |  | 8.16
530 | Pęseta ortodontyczna do utrzymywania i pozycjonowania rurek policzkowych na trzonowcach w trakcie procesu klejenia Pęseta ze stali chirurgicznej nieulegająca uszkodzeniom mechanicznym na skutek procesów sterylizacji chemicznej oraz termicznej w autoklawie w temp.135 C° a'1szt. | 4 |  |  |  |  | 1.6
531 | Pęseta ortodontyczna do utrzymywania i pozycjonowania zamków ortodontycznych na powierzchni koron zębów w trakcie procesu klejenia. Pęseta prosta i zagięta (do zębów bocznych). Pęseta ze stali chirurgicznej nieulegająca uszkodzeniom mechanicznym na skutek procesów sterylizacji chemicznej oraz termicznej w autoklawie w temp.135 C° a'1szt. a`1 | 4 |  |  |  |  | 2.4
532 | Pęseta ortodontyczna do utrzymywania i pozycjonowania zamków ortodontycznych w trakcie klejenia w technice lingwalnej 2D i 3D. Wszystkie typy. Pęseta ze stali chirurgicznej nieulegająca uszkodzeniom mechanicznym na skutek procesów sterylizacji chemicznej oraz termicznej w autoklawie w temp.135 C° a'1szt. a`1 | 4 |  |  |  |  | 1.6
533 | Pęseta stomatologiczna | 700 |  |  |  |  | 55.86
534 | Piasek do piaskarki stomatolgicznej Air Flow a` 300 g w buteleczkach | 20 |  |  |  |  | 34.128
535 | Piasek do piaskarki stomatologicznej Kavo ProphyPearls a`15 g x 80 saszetek | 5 |  |  |  |  | 41.6
536 | Piasek do piaskarki technicznej FINOX KORUND i FINOBLAST PEREŁKI DO PIASKOWANIA o wielkości ziarna 25,50,110,150 mikrometrów lub o podobnych właściwościach fizycznych,chemicznych i mechanicznych piasek typu korund musi zawierać minimum 99,5% tlenku aluminium, - piasek nie może być wyprodukowany bez dodatku regeneratu, - piasek nie może zawierać substancji szkodliwych dla zdrowia , a zwłaszcza SiO3 , SiO2 i kwarcu, - perełki do polerowania wykonane z bezołowiowego szkła sodowego a'5 kg. | 2 |  |  |  |  | 0.48
537 | Pierścienie ortodontyczne na drugie dolne zęby trzonowe lewe i prawe w systemie .022" i .018". Tork stopni 0, -25, -30; distal offset stopni 0, 5, 7. Pierścienie powinny posiadać element lutowany od strony przedsionkowej 1 rurkę główną oraz możliwość posiadania od strony podniebiennej haczyków do zaczepiania np.elastycznych wyciągów. Od strony przedsionkowej pierścień musi posiadać w górnej części haczyk (zaczep) skierowany dystalnie oraz rurkę główną z możliwością swobodnego wprowadzania łuku krawężnego o przekroju .0215" x .025" lub .018" x .025" w zależności od wielkości rurki głównej. Rurka główna musi posiadać lejkowate (od stony mezjalnej) wejście dla łuku. Pełny zakres rozmiarowy a' 1szt | 40 |  |  |  |  | 8.8
538 | Pierścienie ortodontyczne na drugie górne zęby trzonowe lewe i prawe w systemie .022" i .018. Tork stopni 0, -10, -14; distal offset stopni 0, 5, 10. Pierścienie powinny posiadać element (lutowany lub zgrzanymi) od strony przedsionkowej 1 rurkę główną oraz możliwość posiadania od strony podniebiennej haczyków do zaczepiania np.elastycznych wyciągów. Od strony przedsionkowej pierścień musi posiadać w górnej części haczyk (zaczep) skierowany dystalnie oraz rurkę główną z możliwością swobodnego wprowadzania łuku krawężnego o przekroju .0215" x .025" lub .018" x..025" w zależności od wielkości rurki głównej - rurka główna musi posiadać lejkowate (od stony mezjalnej) wejście dla łuku. Pełny zakres rozmiarowy a' 1szt . | 40 |  |  |  |  | 8.8
539 | Pierścienie ortodontyczne na pierwsze dolne zęby trzonowe lewe i prawe w systemie .022 i .018. Tork stopni 0, -25; distal offset stopni 0, 8, 12 ze wszystkimi elementami lutowanymi od strony przedsionkowej tj.2 rurki: główną i pomocniczą oraz 3 rurki: główną, pomocniczą i rurką do lip bumpera. Rurka główna musi umożliwiać umieszczenie w niej łuku .0215"x.025" lub .018"x.025" w zależności od wymiaru rurki, rurka pomocnicza (przekrój prostokątny) musi umożliwić swobodne wprowadzenie łuku .017"x.025", rurka do lip bumpera o przekroju okrągłym ok.1,15mm. Dodatkowo główna rurka musi posiadać możliwość w prosty sposób zdjęcia górnego zamknięcia slotu (tzw. daszka) rurka convertibleępuj. Od strony językowej występujące w wersji z rurką językową oraz z zaczepem. Płny zakres rozmiarowy a'1 szt. | 200 |  |  |  |  | 44
540 | Pierścienie ortodontyczne na pierwsze górne zęby trzonowe lewe i prawe w systemie .022 i .018 Tork stopni 0, -10, -14; distal offset stopni 0, 8, 10, 15. Pierścienie powinny posiadać elementy (lutowane lub zgrzane) od strony przedsionkowej tj. 2 rurki: główną i pomocniczą do łuków krawężnych oraz 3 rurki: główną, pomocniczą do łuków krawężnych i rurkę do wyciągu zewnątrzustnego - headgear.Od strony podniebiennej pierścień musi mieć (lutowaną lub zgrzaną) rurkę podniebienną. Cechy którymi musi charakteryzować sie pierścień a) po zacementowaniu pierścienia na zębie wymiar wewnętrzny rurki podniebiennej powinien umożliwiać swobodne wprowadzenie zgiętego (podwójnego) stalowego drutu (o kształcie tzw.stopki w prefabrykowanych łukach podniebiennych lub typu Quad -helix) o przekroju okrągłym i średnicy 0,9 mm; b) od strony przedsionkowej pierścień musi posiadać w górnej części haczyk (zaczep) skierowany dystalnie. W pierścieniach z dwoma i trzema rurkami policzkowymi: rurkę główna musi mieć możliwość swobodnego wprowadzania łuku krawężnego o przekroju .0215" x.025" lub .018" x.025" w zależności od wielkości rurki głównej, - rurkę dodatkową z możliwością swobodnego wprowadzenia do niej łuku krawężnego o przekroju .017"x.025" oraz rurkę dodatkową (ustawioną dodziąsłową w odniesieniu do rurki głównej) z możliwością swobodnego wprowadzenia do niej drutu stalowego (np.łuku twarzowego) o przekroju okrągłym 0,51". Środkowa główna rurka musi posiadać lejkowate (od stony mezjalnej) wejście dla łuku, a także musi posiadać płaskie zamknięcie slotu (bez wygięcia poza zarys rurki ) tak aby było możliwe osadzenie w niej elementów innych niż łuk główny takich jak np. Forsus - korektor II klasy. Dodatkowo środkowa główna rurka musi posiadać możliwość w prosty sposób zdjęcia górnego zamknięcia slotu (tzw. daszka) rurka convertible. Pełny zakres rozmiarowy a'1 szt. | 200 |  |  |  |  | 44
541 | Pierścienie ortodontyczne na pierwsze i drugie przedtrzonowce: górne i dolne, lewe i prawe z umieszczonymi na nich w części przedsionkowej zamkach w systemie Roth, MBT .022 i .018 oraz umieszczonymi od strony podniebiennej haczykami do zakładania np. elastycznych wyciągów, guziczkami. Pełny zakres rozmiarowy a'1 szt. | 40 |  |  |  |  | 8.8
542 | Pilnik K Mani dł.25 mm - a`6 - wszystkie dostępne rozmiary + asortyment | 500 |  |  |  |  | 205
543 | Pilniki - U-Files od Satelec rozmiar 20,25,30 | 570 |  |  |  |  | 181.032
544 | Pilniki endodontyczne do Satelec - a`4 szt / rozmiarówka | 20 |  |  |  |  | 6.8
545 | Pilniki K- Sensens Flexofile dł.25 mm- wszystkie dostępne rozmiary + asortyment | 300 |  |  |  |  | 61.56
546 | Pilniki K- Sensens Flexofile dł.31 mm - wszystkie dostępne rozmiary + asortyment | 200 |  |  |  |  | 41.04
547 | Pilniki maszynowe do rewizji Pro Taper D, D2 ,D3 a'1 | 18 |  |  |  |  | 66.96
548 | Pilniki niklowo- tytanowe PATHFILE o rozszerzeniu 0,2, rozmiar 13, 16,19 a'6 | 200 |  |  |  |  | 744
549 | Pilniki NiTi PATHFILE rozmiar 15,20,25,30,35,40 a'2 | 170 |  |  |  |  | 709.036
550 | Pilniki oscylacyjne Wave One - dł. 25 mm a'3 -10,15,20,25,30,35,40 | 7 |  |  |  |  | 29.1956
551 | Pilniki Pro Taper Next dł. 25 mm X1,X2,X3 a'6 | 200 |  |  |  |  | 880
552 | Pilniki Pro Taper Next dł. 25 mm X1,X2,,X3 a'3 | 80 |  |  |  |  | 216
553 | Pilniki ręczne NiTi K-Files dł. 25 mm a`6 szt. - wszystkie dostępne rozmiary + asortyment | 400 |  |  |  |  | 114.08
554 | Pilniki ręczne H-Files dł.25 mm - wszystkie dostępne rozmiary + asortyment | 1400 |  |  |  |  | 212.8
555 | Pilniki ręczne H-Files dł. 31 mm - wszystkie dostępne rozmiary + asortyment | 1000 |  |  |  |  | 183.6
556 | Pilniki ręczne K- File dł.28 mm a'6 szt. - wszystkie dostępne rozmiary + asortyment | 550 |  |  |  |  | 112.86
557 | Pilniki ręczne K-Files dł.25mm a`6 szt- wszystkie dostępne rozmiary+ asortyment | 3300 |  |  |  |  | 748.44
558 | Pilniki ręczne K-Files dł.31mm a`6 szt -wszystkie dostępne rozmiary + asortyment | 3000 |  |  |  |  | 550.8
559 | Pilniki ręczne NiTi H-Files dł.25mm a`6 szt - wszystkie dostępne rozmiary + asortyment | 300 |  |  |  |  | 85.56
560 | Pilniki typu K-files VDW dł. 25 mm- a'6 szt. wszystkie dostępne rozmiary + asortyment | 300 |  |  |  |  | 240
561 | Pilniki VDW Reciproc rozmiar R 25 , długość 25 mm a'6 | 10 |  |  |  |  | 99
562 | Piny okołomiazgowe a`12 szt. 06 lub 075 | 6 |  |  |  |  | 6
563 | Piny okołozębowe Fil Pin 0,76 a'35szt. | 6 |  |  |  |  | 15.36
564 | Pistolet do amalgamatu a`1szt | 2 |  |  |  |  | 0.4752
565 | Pistolet do kasułek Fuji | 12 |  |  |  |  | 26.16
566 | Pistolet do masy 3M Expres | 5 |  |  |  |  | 10.69
567 | Pistolet do masy Aqusil Ultra LV a`1 | 5 |  |  |  |  | 9.18
568 | Pistolet do masy Luxatempu | 4 |  |  |  |  | 8.552
569 | Pistolet do masy Virtual | 5 |  |  |  |  | 10.69
570 | Pistolet do wypełniełnień X-Flow | 4 |  |  |  |  | 2.24
571 | Plastikowe pudełko do przechowywania aparatów ortodontycznych z otworami zapobiegającymi utrzymywania się wilgoci w pudełku. Różne kolory - co najmniej 15 barw. a'1 | 690 |  |  |  |  | 16.974
572 | Plastikowy przyrząd do nakładania ortodontycznch wyciągów elastycznych przez pacjenta a'1 op. | 10 |  |  |  |  | 1
573 | Plugger Buchanan nr 0,1,2 | 100 |  |  |  |  | 454.78
574 | Pluggery mikroendodontyczne, Soft-Line Mikro przenośnik Super (retro) fig. 1, DR.040.014 | 4 |  |  |  |  | 5.2
575 | Płyn Gc Fuji Plus Liquid 8 g (7 ml) | 36 |  |  |  |  | 73.872
576 | Płyn obkurczający Astrigent 30 ml. | 26 |  |  |  |  | 60.6528
577 | Płyn Recestipine - a` 13 ml. | 7 |  |  |  |  | 11.48
578 | Płytka do radiografii Denoptix rozmiar 2 - 4 szt. w opakowaniu | 24 |  |  |  |  | 581.76
579 | Płytka do radiografii Denoptix rozmiar 4 - 1 szt. w opakowaniu | 12 |  |  |  |  | 142.08
580 | Płytka przedsionkowa - różne typy oraz pełen zakres rozmiarowy. a'1 | 12 |  |  |  |  | 1.44
581 | Płytka szklana do zarabiania materiału wym.80x145mm | 170 |  |  |  |  | 11.696
582 | Podchloryn sodu 2,0 % a` 200g. | 500 |  |  |  |  | 54
583 | Podchloryn sodu 5,2% 'a 200g. | 700 |  |  |  |  | 77
584 | Podchloryn sodu 5,25% a` 200g. | 1000 |  |  |  |  | 175.4
585 | Pojemnik na instrumenty kanałowe Stend-Box | 50 |  |  |  |  | 58
586 | Pojemnik na narzędzia obrotowe | 2 |  |  |  |  | 0.9572
587 | POKROWIEC JEDNOCZĘŚCIOWY Z ZAGŁÓWKIEM A`10 | 50 |  |  |  |  | 64
588 | Porcelain Etch / Silane zestaw do wytrawiania i kondycjonowania porcelany umożliwiający przyklejenie zaczepu ortodontycznego. a'1 zestaw | 27 |  |  |  |  | 60.48
589 | Poszerzacze maszynowe Gates a`6 szt - wszystkie dostępne rozmiary + asortyment | 400 |  |  |  |  | 185.76
590 | Poszerzacze maszynowe Peso a`6 szt -wszystkie dostępne rozmiary + asortyment | 300 |  |  |  |  | 139.92
591 | Poszerzacze ręcz. K-Reamer dł. 25 mm a` 6 szt.- rozmiar 06,08,10,15,20,25,30,35,40 +asortyment 15-40+asortyment 45-80 | 200 |  |  |  |  | 43.2
592 | Pozycjoner ortodontyczny krzyżakowy chromowany do pozycjonowania zamków podczas ich naklejania na zęby. Odległości pomiarowe: 3,5: 4,0; 4,5; 5,0 mm. Pozycjoner nieulegający uszkodzeniom mechanicznym na skutek procesów dezynfekcji chemicznej oraz sterylizacji termicznej w autoklawie w temp.134 C°. a'1szt. | 4 |  |  |  |  | 2.4
593 | Pozycjoner ortodontyczny widelcowy chromowany do pozycjonowania zamków w systemie .018 oraz .022 podczas ich naklejania na zęby. Odległości pomiarowe: 3,5: 4,0; 4,5; 5,0, 5,5, 6,0 mm. Pozycjoner nieulegający uszkodzeniom mechanicznym na skutek procesów dezynfekcji chemicznej oraz sterylizacji termicznej w autoklawie w temp.134 C°. a'1szt. | 4 |  |  |  |  | 4
594 | Preparat do usuwania cementu, alginatu,gipsu Ultra Orange op. 250 ml. | 15 |  |  |  |  | 54
595 | Primer - kondycjoner do plastiku - stosowany do przyklejenia zaczepu ortodontycznego do wypełnień kmpozytowych oraz akrylu oraz op. 2-10 ml. a' 1 szt | 2 |  |  |  |  | 0.8
596 | Pro Taper Next XA narzędzia maszynowe 19 mm - a '3 | 90 |  |  |  |  | 243
597 | Pro Taper Starter Kid SX,S1,S2,F1,F2,F3 - a '6 | 100 |  |  |  |  | 28.08
598 | Pro Tapery (pilniki narzędzia ręczne niklowo- tytanowe) - SX 6 szt. dł. 25 mm | 90 |  |  |  |  | 387
599 | Pro-glider a’3 narzędzia rotacyjne do wstępnego opracowywania kanału | 10 |  |  |  |  | 34
600 | Pro-taper Next pilnik X1,X2,X3,X4,X5 - a’3 + asortyment X1-X3 | 60 |  |  |  |  | 198
601 | Pro-Taper Uniwersal Retreatmnent pilnik D1,D2,D3 - a’3 + asortyment D1-D3 a’3 | 40 |  |  |  |  | 176
602 | Protemp II zestaw A1 , A3, B3 - 2x28 g + katalizator I, II x 2,4 g + strzykawka aplikacyjna + bloczek | 100 |  |  |  |  | 770
603 | Przyrząd - dynamometr - do pomiaru siły wyzwalanej przez łuki, wyciągi elsatyczne ortodontyczne i inne elementy aktywne stosowane w trakcie leczenia ortodontycznego. Dynamometr z ramieniem oraz elementem pomiarowym - skalą zegarową lub wyświetlaczem elektronicznym. Zakres pomiarowy 0-100g oraz 50-500g. a'1szt. | 2 |  |  |  |  | 2.4
604 | Przyrząd do otwierania ortodontycznych zamków samoligaturujących chromowany. Umożliwiający otwieranie systemów zamukających sloty zamków ortodontycznych 3M, Forestadent, American Ortodontics, Dentaurum, Ortho Technology, Ortho Organizers - z możliwością dezynfekcji chemicznej i sterylizacji w autoklawie w temp. do 135˚C a'1 szt. | 2 |  |  |  |  | 2.4
605 | Pudełko tekturowe do przechowywania ortodontycznych gipsowych modeli szczęk. Składające się z części zewnętrznej oraz mogącej wysuwać się wzdłużnie części wewnętrznej (jak szuflada). W części wewnętrznej powinna znajdować się wyjmowana wkładka dzieląca pudełko na trzy równe części, a na przedniej ścianie wycięcie ułatwiające wysunięcie "szufladki". Wymiary pudełka dł/szer/wys/ 20cm/9cm/7cm lub zbliżone -5% +15%. a'1 | 40 |  |  |  |  | 8
606 | Pumex miałki - ziarnistość 0,6µ a` 1 kg. | 8 |  |  |  |  | 1.968
607 | Raspator / Classic-Lite Elewatorium Goldman-Fox fig.14, DP.637.145 | 8 |  |  |  |  | 4.8
608 | Raspator chirurgiczny ostro / tępy | 44 |  |  |  |  | 16.4736
609 | Raspator chirurgicznyostro-tępy typ : OHL | 12 |  |  |  |  | 4.32
610 | Relyx U 200 AUTOMIX - strzykawka 5ml | 15 |  |  |  |  | 108.6
611 | Relyx U 200 Clicer / 11 g. | 8 |  |  |  |  | 75.2
612 | Relyx Fiber Post&Relyx U200 Automix/ zestaw wprowadzający( 20 szt. + poszerzacze 4 szt. + Relyx U200 8,5 g (A2) + akcesoria) | 6 |  |  |  |  | 5.64
613 | Relyx Fiber Tapered (30 szt + poszerzacze) | 6 |  |  |  |  | 57.6
614 | REPIN - masa (PENTRON) | 100 |  |  |  |  | 78
615 | Reso - Pac opatrunek chirurgiczny a`25g | 6 |  |  |  |  | 7.32
616 | RIVA 15 g proszek + 8 ml płyn | 98 |  |  |  |  | 139.7088
617 | RIVA - kapsułki 50 szt. | 80 |  |  |  |  | 336
618 | Rozpuszczlnik do gutaperki - a` 10 ml | 100 |  |  |  |  | 30
619 | Rozwieracz jamy ustnej Opeen Ex - zestaw | 30 |  |  |  |  | 19.44
620 | Rozwierak ortodontyczny wewnątrzustny międzyzębowy umieszczany pomiędzy powierzchniami zgryzowymi trzonowców i przedtrzonowców szczęki i żuchwy po jednej stronie łuku zębowego w celu rozklinowania łuków zębowych podczas ortodontycznej wizyty kontrolnej. Bez zapory i z zaporą dla języka. Pełen zakres rozmiarow - z możliwością wielokrotnej dezynfekcji chemicznej i sterylizacji w autoklawie w temp. 135˚ C a'10szt. | 4 |  |  |  |  | 6.4
621 | Rozwierak ortodontyczny wewnątrzustny zwykły oraz okrągły w rozmiarze małym, średnim, dużym – z możliwością wielokrotnej dezynfekcji chemicznej i sterylizacji w autoklawie w temp. 135˚ C bez widocznej zmiany kształtu, barwy oraz osłabienia właściwości fizycznych. a'1 szt. | 5 |  |  |  |  | 12.96
622 | Rozwieraki plastikowe oraz metalowe do fotografii wewnątrzustnej - do poziomego odwodzenia policzków. Komplet składający się z pary rozwieraków. Każdy rozwierak o rozmiarze małym po jednej stronie i dużym po stronie przeciwnej lub jednostronne w rozmiarze małym oraz dużym. Z możliwością wielokrotnej dezynfekcji chemicznej i sterylizacji w autoklawie w temp. 135˚ C bez widocznej zmiany kształtu, barwy oraz osłabienia właściwości fizycznych a'1 kompl. | 14 |  |  |  |  | 60.48
623 | Rozwieraki plastikowy oraz metalowy do fotografii wewnątrzustnej - do pionowego odwodzenia wargi górnej lub dolnej. Rozwierak w kształcie litery U z rączką zgiętą ułatwiającą otwieranie ust.- z możliwością wielokrotnej dezynfekcji chemicznej i sterylizacji w autoklawie w temp. 135˚ C bez widocznej zmiany kształtu, barwy oraz osłabienia właściwości fizycznych a'1 szt. | 4 |  |  |  |  | 6.4
624 | Rurki ortodontyczne bezniklowe przedsionkowe (policzkowe) na pierwsze i drugie zęby trzonowe dolne lewe i dolne prawe w systemie MBT .022 i .018.Tork dla rurek żuchwy (stopni) 0,-10,-14,-20,-25. Distal offset dla rurek żuchwy (stopni) 0, 5, 7. Rurki na pierwsze trzonowce muszą być w systemie non-convertible i convertible tj. rurka musi mieć możliwość zdejmowania górnej części rurki tzw daszka w prosty sposób. Rurki na pierwsze trzonowce muszą mieć dwa wejścia, centralne (dla łuku głównego) i dodatkowe dla (łuku dodatkowego), rurki na drugie trzonowce muszą mieć jedne, główne wejście dla łuku. Rurka główna musi umożliwiać umieszczenie w niej łuku .0215"x.025" lub .018"x.025", rurka pomocnicza (przekrój prostokątny) musi umożliwić swobodne wprowadzenie łuku .017"x.025". Podstawa rurki musi być pozbawiona mechanicznych i chemicznych zanieczyszczeń (np.tlenki metali, tłuszcze itp.), które zmniejszają adhezję rurki do tkanek zęba. Odklejenie się rurki w krótkim czasie po jej naklejeniu z brakiem widocznego kleju na jej podstawie świadczyć będzie o niewłasciwej jakości podstawy rurki. Rurka musi posiadać lejkowate (mezjalne) wejście dla łuku. Podstawa rurki powinna być ukształtowana odpowiednio do anatomicznej powierzchni właściwego zęba. Rurka musi posiadać w górnej swojej części haczyk (zaczep) w kierunku dystalnym. a'10 szt. | 40 |  |  |  |  | 7.2
625 | Rurki ortodontyczne bezniklowe przedsionkowe (policzkowe) na pierwsze i drugie zęby trzonowe górne lewe i górne prawe w systemie MBT .022 i .018. Tork dla rurek szczęki (stopni) 0, - 10, -14. Distal offset dla rurek szczęki (stopni) 0, 5, 8, 10, 12. Rurka musi posiadać lejkowate (mezjalne) wejście dla łuku. Podstawa rurki powinna być ukształtowana odpowiednio do anatomicznej powierzchni właściwego zęba. Rurka musi posiadać w górnej swojej części haczyk (zaczep) w kierunku dystalnym. Rurki na pierwsze trzonowce muszą być w systemie non-convertible i convertible tj. rurka musi mieć możliwość zdejmowania górnej części rurki tzw daszka w prosty sposób. Rurki na pierwsze trzonowce muszą mieć dwa wejścia, centralne (dla łuku głównego) i dodatkowe dla (łuku dodatkowego), rurki na drugie trzonowce muszą mieć jedne, główne wejście dla łuku. Rurka główna musi umożliwiać umieszczenie w niej łuku .0215"x.025" lub .018"x.025", rurka pomocnicza (przekrój prostokątny) musi umożliwić swobodne wprowadzenie łuku .017"x.025". Podstawa rurki musi być pozbawiona mechanicznych i chemicznych zanieczyszczeń (np.tlenki metali, tłuszcze itp.) które zmniejszają adhezję rurki do tkanek zęba. Odklejanie się rurki w krótkim czasie po jej naklejeniu z brakiem widocznego kleju na jej podstawie świadczyć będzie o niewłasciwej jakości podstawy rurki. Rurka musi posiadać lejkowate (mezjalne) wejście dla łuku. Podstawa rurki powinna być ukształtowana odpowiednio do anatomicznej powierzchni właściwego zęba. Rurka musi posiadać w górnej swojej części haczyk (zaczep) w kierunku dystalnym.a'10 szt. | 40 |  |  |  |  | 7.2
626 | Sączki papierowe a`200 szt. - 15,20,25, 30,35,40,45,50,55,60,65,70,75,80, 15-40,40-80 | 4500 |  |  |  |  | 583.2
627 | Sączki papierowe sterylne a`200 szt. - 15,20,25,30,35,40,45,50,55,60,65,70,75,80, 15-40,40-80 | 2000 |  |  |  |  | 324
628 | SDR DentSply - strzykawka 1g | 12 |  |  |  |  | 10.368
629 | SDR refill opakowanie zawierające 15 kompiul materiału | 35 |  |  |  |  | 109.543
630 | Separator metalowy do akrylu jednostronny na prostnicę | 25 |  |  |  |  | 8
631 | Separatory ortodontyczne elastyczne bezlateksowe Dla zębów w odcinku przednim o śr. ok..014", dla zębów w odcinku bocznym o śr. ok. .020". Kształ przekroju separatora - okrągły. Separatory muszą być widoczne (kontrastowe) w promieniowaniu RTG. a'100 | 4 |  |  |  |  | 0.8
632 | Separatory ortodontyczne niklowo-tytanowe. Rozmiar drutu ok..018". Rozmiar mały do przedtrzonowców i duży dla trzonowców a`1 op. | 4 |  |  |  |  | 0.96
633 | Silonda LIPID emulsja 500 ml | 66 |  |  |  |  | 33.6072
634 | Silonda Sensitive - butelka 500 ml | 100 |  |  |  |  | 49
635 | SKALER KAVO SONIC FLEX | 2 |  |  |  |  | 120
636 | Skalpel mikrochirurgiczny endodontyczny sterylny Svann Morton SM 69 Surgical Blade | 82 |  |  |  |  | 30.5204
637 | Softclamp General Kit - uniwersalna klamra do koferdamu (plastikowa) a'5 | 200 |  |  |  |  | 454.68
638 | Soft-Line Łyżeczka dwustronna Ruddle fig. 1, DS.146.014 | 8 |  |  |  |  | 8
639 | Soft-Line Mikro aplikator fig. 1, DR.865.014 | 4 |  |  |  |  | 14.4
640 | Sonda do diagnostyki furkacji korzeniowych Nabersa | 6 |  |  |  |  | 2.3364
641 | Sonda perio, Soft-Line Sonda periodontyczna znaczona kolorem WHO (oliwkowa), DD.734.230 | 6 |  |  |  |  | 3.12
642 | Sonda periodontologiczna dentystyczna dwustronna ergo lekka | 6 |  |  |  |  | 7.2
643 | Sonda wargowa do endometru | 400 |  |  |  |  | 160
644 | Spirytus 96 % a` 1 litr | 15 |  |  |  |  | 5.352
645 | Spirytus skażony 70% a` 1 litr | 100 |  |  |  |  | 27.56
646 | Spongostan 1 cmx 1 cm a`24 | 70 |  |  |  |  | 100.8
647 | Sprężyna ortodontyczna NIKLOWO_TYTANOWA zamknięta z zaczepami po obu stronach. Długość 6 mm, 9 mm i 12 mm. Siła działania: Light ok..120g, średnia ok. 175g, duża ok.. 200g. a`10/op. | 4 |  |  |  |  | 4
648 | Sprężyna ortodontyczna NIKLOWO-TYTANOWA otwarta do dystalizacji trzonowców NIKLOWO-TYTANOWA o sile działania ok..100-150g. w prostych odcinkach a'1szt. | 2 |  |  |  |  | 2
649 | Sprężyna ortodontyczna NIKLOWO-TYTANOWA otwarta o wymiarach ok.:.030" i .035". Siła działania Light ok. 100g, Medium ok..200G, Heavy ok..300g. W prostych odcinkach oraz na szpuli a'1szt. | 6 |  |  |  |  | 6
650 | Sprężyna ortodontyczna NIKLOWO-TYTONOWA otwarta pokryta białym lakierem - kolor zębowy (do aparatów kosmetycznych) o wymiarach ok.:.030" i .035". Siła działania Light ok. 100g, Medium ok..200g, Heavy..300g. w odcinkach prostych a'10/op. | 2 |  |  |  |  | 2
651 | Sprężyna ortodontyczna STALOWA otwarta o wymiarach ok...028", .030", .035" i .047" w prostych odcinkach oraz na szpuli. a'1op. | 10 |  |  |  |  | 10
652 | Sprężyna ortodontyczna STALOWA otwarta pokryta białym lakierem - kolor zębowy (do aparatów kosmetycznych) .028", .030", .033" i .047" w prostych odcinkach oraz na szpuli. a'1op. | 4 |  |  |  |  | 4
653 | Sprężyna ortodontyczna STALOWA zamknięta o wymiarach ok. .030" i .033" w prostych odcinkach oraz szpuli. a'1op. | 4 |  |  |  |  | 4
654 | Ssak - wielorazowa końcówka endodontyczna długa, śr. 0,25cm (niebieski) , zagięte pod kątem 35° | 100 |  |  |  |  | 78
655 | Ssak chirurgiczny cienki a'1 | 150 |  |  |  |  | 5.64
656 | Ssak endodontyczny Surgical Aspirator Tips ST-1020 1/16 Blue a`25 szt. Defend | 15 |  |  |  |  | 32.4
657 | Ssak- końcówka blutip-sogeva rozm.2,5 mm `20 | 24 |  |  |  |  | 38.88
658 | Ssaki - końcówka cienka (endodontyczna) a'1 (do sterylizacji ) | 120 |  |  |  |  | 5.28
659 | Ssaki - końcówka gruba a` 10 szt. | 100 |  |  |  |  | 75.6
660 | Standardowy aparat elastyczny wczesnego leczenia dysfunkcji i prafunkcji, leczenia wad zgryzu w każdej z trzech płaszczyzn referencyjnych, wspomagania leczenia aparatami stałymi, zaburzeń oddychania, zaburzeń s.s.ż. Multi, EF, Myobrace, myOSA, U Concept Pełen zakres rozmiarowy dla uzębienia mlecznego, mieszanego i stałego a'1szt. | 10 |  |  |  |  | 4
661 | Standardowy aparat ortodontyczny dwuszczękowy typu Twincare do leczenia wad kl.II i III. Możliwość regulowania poziomego względem siebie szczękowego i żuchwowego segmentu aparatu. Pełen zakres rozmiarowy a.1szt. | 2 |  |  |  |  | 0.8
662 | Stojak na instrumenty kanałowe "Interin-Stand | 50 |  |  |  |  | 55.25
663 | Stopy otwarte i zamknięte (tzw.nawlekane) zaciskane oraz blokowane gwintowaną śrubą, na ortodontyczne łuki .016x.022, .017x.025, .019x.025, .021x.025 z haczykiem o wysokości ok. 2mm do 8mm a`10/op. | 2 |  |  |  |  | 0.8
664 | Stopy otwarte i zamknięte (tzw.nawlekane) zaciskane oraz blokowane gwintowaną śrubą, na ortodontyczne łuki .016x.022, .017x.025, .019x.025, .021x.025 z łukiem prostym ok. 2mm do 6mm zakończone kulką a`10/op. | 2 |  |  |  |  | 2
665 | Stopy otwarte i zamknięte (tzw.nawlekane), zaciskane oraz blokowane gwintowaną śrubą, o przekroju okrągłym i prostokątnym, zaciskane na ortodontyczne łuki .016, .018, .016x.022, .017x.025, .019x.025, .021x.025 bez haczyka a`10/op. | 2 |  |  |  |  | 2
666 | Suwmiarka z wyświetlaczem elektronicznym z końcówkami do pomiarów zewnętrznych i wewnętrznych - zasilenie na baterie a'1 | 2 |  |  |  |  | 2.8
667 | System samotrawiący - All-in-One 5 ml. | 250 |  |  |  |  | 1490.7
668 | System samowytrawiający typu Transbond Plus (self etching primer) służący do przygotowania powierzchni zęba w celu umożliwienia naklejenia zamków ortodontycznych za pomocą kleju światłoutwardzalnego bez użycia dodatkowego systemu wiążącego. W formie jednorazowego aplikatora (tzw. lizaka) a'1 szt. | 40 |  |  |  |  | 16
669 | Systemy stałych aparatów ortodontycznych typu Jet wykorzystujących siłę sprężyn, śrub, zamków, elastomerowych modułów do przesunięć pojedyńczych lub grupy zębów w poszczególnych kierunkach: dystalizacji trzonowców, mezjalizacja trzonowców, pionizowania, rozbudowy poprzecznej bocznych odcinków górnego łuku zębowego, intruzji zębów trzonowych. Pełen zakres rozmiarowy. a'1/pacjent | 4 |  |  |  |  | 1.6
670 | Szalka Petriego 40x15,60x15,80x15,100x15 | 700 |  |  |  |  | 37.8
671 | Szczelinowiec Ø12, Ø14, Ø16, Ø18 | 450 |  |  |  |  | 53.1
672 | Szczoteczka do czyszczenia wierteł i narzędzi a`1 | 200 |  |  |  |  | 17.24
673 | Szczoteczka do osadu kielich, płomyk a`1 | 1500 |  |  |  |  | 29.1
674 | Szczoteczka międzyzębowe - asortyment średnica 0,4 - 1,3 m | 10 |  |  |  |  | 3.69
675 | Szczoteczki polerskie na kątnicę kolorowe Stoddard; fioletowa - średnie włosie; niebieska - twarde włosie,przeźroczysta - średnie włosie, różowa- miękkie włosie | 1200 |  |  |  |  | 38.88
676 | Szczoteczki z nasypem diamentowym -proste, diamentowe | 120 |  |  |  |  | 15.552
677 | Szczypczyki chirurgiczne 13 cm. a'1 szt. | 60 |  |  |  |  | 24.564
678 | Śliniak powlekany folią z kieszenią wiązany Typu Mustafa a`50 | 1500 |  |  |  |  | 725.7
679 | Ślinociągi a'100 szt. | 1700 |  |  |  |  | 132.6
680 | Śruby ortodontyczne z nakrętkami oraz śruby z haczykami i nakrętkami do zaciskania na łuku głównym oraz na elastykach jako stopy, blokowanie tie-back, aktywowanie sprężyn, itp.. Możliwość zaciśnięcia na łukach okrągłych i krawężnych o wymiarach od .014" do .045" a'1 | 10 |  |  |  |  | 4
681 | Światłoutwardzalny hydrofilowy czynnik wzmacniający siłę wiązania w warunkach wilgoci typu Transbond MIP op. 2-5 ml. a'1 op. | 4 |  |  |  |  | 1.6
682 | Tabletki wybarwiające płytkę nazębną a'10 szt. | 14 |  |  |  |  | 1.68
683 | Tacka metalowa stomatologiczna głęboka a'1 | 290 |  |  |  |  | 61.364
684 | Tarcze diamentowe do stripingu powierzchni stycznych zębów. Jednostronne, dwustronne, ażurowe, siateczkowe. Grubości tarczek 0,1 do 0,2mm. Średnica ok..18 do 23 mm. W zestawie z trzymadełkiem i bez trzymadełka. Możliwość sterylizacji chemicznej i termicznej w autoklawie w temp. 135 C° a'1 | 10 |  |  |  |  | 4
685 | Taśma " JENERIX" 1 szt.- włókna siatka | 10 |  |  |  |  | 12.96
686 | Taśma do oklejania instrumentów medycznych SURGI-BAND - wszystkie kolory | 20 |  |  |  |  | 23.58
687 | Taśma do szynowania - Reabond 2 mm/22 cm | 24 |  |  |  |  | 100.8
688 | Taśma do szynowania Fiber-Splint | 19 |  |  |  |  | 104.5
689 | Taśma EVERSTICK C&B 12 cm | 4 |  |  |  |  | 22.3776
690 | Taśma teflonowa stomatologiczna PTFE -Bisan (standard woda 0,075 MM/12MM/12MB -rolka biała) | 24 |  |  |  |  | 4.8
691 | Taśmaa do oklejania instrumentów medycznych SURGI-BAND - wszystkie kolory | 24 |  |  |  |  | 28.32
692 | Test wieloparametrowy do sterylizacji parowej kl. IV a`500 | 52 |  |  |  |  | 26.9568
693 | Tetric evoceram strzykawka a` 3 g - Dentin - wszystkie dostępne kolory | 800 |  |  |  |  | 2115.2
694 | Tetric evoceram strzykawka a` 3 g - wszystkie dostępne kolory | 660 |  |  |  |  | 1656.6
695 | Tetric EvoCeram Bulk Fill 3g kolor IV B a'1 | 10 |  |  |  |  | 24
696 | Tetric Evoflow a` 2 g -wszystkie dostępne kolory | 1600 |  |  |  |  | 2804.8
697 | Thymodentin a` 100g | 50 |  |  |  |  | 18.7
698 | Tlenek cynku formuła klasyczna a`50g | 200 |  |  |  |  | 34.84
699 | Tomas – pin mikroimplant SD 10mm samowkręcający sterylny | 2 |  |  |  |  | 0.8
700 | Tomas – pin mikroimplant SD 6mm samowkręcający sterylny | 2 |  |  |  |  | 0.8
701 | Tomas – pin mikroimplant SD 8mm samowkręcający sterylny | 2 |  |  |  |  | 0.8
702 | Tomas - punch a'4 | 8 |  |  |  |  | 4.8
703 | Tomas – round grill 1,0 – wiertło różyczkowe 1,0 mm | 8 |  |  |  |  | 6.4
704 | Tomas – srew driver – wkrętak ręczny | 2 |  |  |  |  | 1.2
705 | Tomas – Wheel fi 10mm – kółko z aplika torem fi 10mm | 2 |  |  |  |  | 0.8
706 | Torebki do sterylizacji 57x120 | 330 |  |  |  |  | 71.28
707 | Torebki do sterylizacji 70x260 | 322 |  |  |  |  | 93.38
708 | Torebki do sterylizacji 90x135 a`200 | 347 |  |  |  |  | 97.16
709 | Torebki do sterylizacji 90x260 | 21 |  |  |  |  | 6.678
710 | Torebki do sterylizacji 250x400 a`100 | 52 |  |  |  |  | 123.552
711 | Torebki do sterylizacji 135x255 | 280 |  |  |  |  | 157.36
712 | Trzymadełko do gumek i tarcz z dużą główką śr.8 mm, a'1 | 20 |  |  |  |  | 2
713 | Trzymadełko do krążka Soflex | 380 |  |  |  |  | 106.4
714 | Trzymadełko do lusterka | 230 |  |  |  |  | 17.94
715 | Tubulilec Primer 10 ml. - roztwór alkoholowy szelaku | 6 |  |  |  |  | 6.72
716 | Tuby ortodontyczne krzyżowe oraz podwójne, zaciskane na łuku głównym, slot .022, .018, pełny zakres rozmiarowy a’10/op. | 4 |  |  |  |  | 2.4
717 | Turbina Kavo Super Torque 650 C lub odpowiednik | 10 |  |  |  |  | 260
718 | Ufi gel P do podścielania protez 50 ml.+50 ml.+ 10 ml. + 20 ml. | 8 |  |  |  |  | 70.4
719 | Ultra Cal XS - wodorotlenek wapnia w strzykawce - a'1 strzykawka 1,2 ml | 100 |  |  |  |  | 58
720 | Ultra Safety Plus XL 27g/040 mm Lenght 35 mm a`100 (SEPTODONT) | 50 |  |  |  |  | 97
721 | Ultra Safety Plus XL 30g/040 mm Lenght 21 mm a`100 (SEPTODONT) | 100 |  |  |  |  | 194
722 | Unipurol - koncentrat do usuwania masy wyciskowej z łyżek a` 1 litr | 500 |  |  |  |  | 159.8
723 | Upychadło do nitek retrakcyjnych | 6 |  |  |  |  | 0.5184
724 | Upychadło kulkowe nr 1,2,3,4 | 600 |  |  |  |  | 51.84
725 | Upychadło kulkowe tytanowe małe,średnie, duże nr 1,2,3 | 200 |  |  |  |  | 90.52
726 | Upychadło Spreader a` 6 szt dł. 25 mm rozmiary 15,20,25, 30,35,40 + asortyment 45-80, 15-40 | 1400 |  |  |  |  | 417.2
727 | Upychadło Spreader a` 6 szt dł. 31 mm rozmiary 15,20,25, 30,35,40 + asortyment 15-40, 45-80 | 540 |  |  |  |  | 160.92
728 | Upychadło Spreader NiTi a`6 szt dł. 25 mm rozmiary 15,20,25,30,35,40 + asortyment 15-40 | 230 |  |  |  |  | 151.8
729 | Uzdaczniacz do metalu ALLOY PRIMER - 5ml Kuraray Dental | 8 |  |  |  |  | 36.8
730 | Variolink estetic - zestaw | 2 |  |  |  |  | 52
731 | Variolink Esthetic DC Refil ( Dual niewiążący) AUTOMIX 5g WARM ,WARM +,LIGHT,LIGHT +,NUTRAL | 26 |  |  |  |  | 140.4
732 | Variolink Esthetic DC SYSTEM | 4 |  |  |  |  | 88
733 | Variolink Esthetic LC 2g. Kolor LIGHT,NEUTRAL,WARM | 6 |  |  |  |  | 14.16
734 | Variolink Esthetic LC SYSTEM | 6 |  |  |  |  | 100.56
735 | Variolink Esthetic TRY-IN paste 1,7g. LIGHT,NEUTRAL,WARM | 15 |  |  |  |  | 19.5
736 | Vertise Flow uzupełnienie A2 2x2 g | 90 |  |  |  |  | 360
737 | Visco żel strzykawka 2 ml - do obkurczania | 70 |  |  |  |  | 16.8
738 | Vitremer - zestaw A3 proszek 5g+płyn 2,5 ml +akcesoria | 5 |  |  |  |  | 31
739 | Wanna do dezynfekcji narzędzi BIAŁA stomatologicznych z ociekaczem i przykrywką a`5 l | 27 |  |  |  |  | 49.41
740 | Wanna do dezynfekcji narzędzi stomatologicznych z ociekaczem i przykrywką a`10 l | 4 |  |  |  |  | 11.664
741 | Wanna do dezynfekcji narzędzi stomatologicznych z ociekaczem i przykrywką 3,5 l. | 10 |  |  |  |  | 8.2
742 | Watnik - metalowy a`1 | 60 |  |  |  |  | 21.96
743 | Wierło chirurgiczne typu LINDEMANN z węglika spiekanego C162/016/205 ,C167/023/205,C163/014/205 na kątnicę | 36 |  |  |  |  | 62.64
744 | Wiertła diamentowe na kątnicę z nasypem standardowym kulka Ø10, Ø12,Ø14,Ø16,Ø18,Ø21,Ø23 | 970 |  |  |  |  | 82.838
745 | Wiertła diamentowe na kątnicę chirurgiczne - płomyk Ø10,Ø12,Ø14, Ø16 | 200 |  |  |  |  | 70.4
746 | Wiertła diamentowe na kątnicę chirurgiczne kulka Ø12, Ø14,Ø16,Ø18 | 360 |  |  |  |  | 30.744
747 | Wiertła diamentowe na turbinę do opracowania kanałów z bezpiecznym końcem , bez nasypu typu Diamendo a'1 szt. | 40 |  |  |  |  | 8.12
748 | Wiertła diamentowe na turbinę do strippingu długi płomyk z drobnym nasypem Ø10 typu Komet a`1 | 20 |  |  |  |  | 2.8
749 | Wiertła kanałowe różyczki H1SEB na kątnicę z długą wąską szyją ROZM. 0,06 , 0,08, 0,10 (DO ENDODONCJI) | 90 |  |  |  |  | 37.8
750 | Wiertła Millera z węglików spiekanych H1SNL 006-012 RAXL - różyczki na przedłużoną kątnicę asortyment (DO ENDODONCJI) | 30 |  |  |  |  | 11.7
751 | Wiertła MUNCE DISCOVERY BURS 31 mm - wszystkie dostępne rozmiary - a' 4 | 70 |  |  |  |  | 418.432
752 | Wiertła na kątnice diamentowe z nasypem standardowym płomyk długi, płomyk, walec długi , walec,gruszka , stożek , stożek długi, stożek zaokrąglony Ø12,Ø14,Ø16,Ø18,Ø21 | 1030 |  |  |  |  | 87.962
753 | Wiertła na kątnice diamentowe z nasypem zgrubnym - kulka Ø10,Ø12,Ø14 ,Ø16 | 140 |  |  |  |  | 11.956
754 | Wiertła na kątnicę chirurgiczne z węglika spiekanego -różyczka Ø10, Ø12,Ø14,Ø16,Ø18 | 1655 |  |  |  |  | 249.905
755 | Wiertła na kątnicę diamentowe z nasypem wgładzającym - kulka, gruszka, płomyk, płomyk długi,walec Ø12, Ø14,Ø16,Ø18,Ø21, | 570 |  |  |  |  | 48.678
756 | Wiertła na kątnicę z węglika spiekanego różyczka, płomyk, stożek,walec Ø10,Ø12,Ø14,Ø16,Ø18,Ø21,Ø23 | 2470 |  |  |  |  | 234.156
757 | Wiertła na turbinę diamentowe z nasypem średnim stożek zaokrąglony, gruszka, kolor czerwony Ø16, Ø18, Ø21, Ø23, kolor niebieski Ø16, Ø18, Ø21, Ø23, kolor zielony Ø16,Ø18,Ø21,Ø23 | 630 |  |  |  |  | 52.92
758 | Wiertła na turbinę diamentowe Champfery - (do szlifowania) Ø10,Ø12,Ø14,Ø16,Ø18 | 500 |  |  |  |  | 42.7
759 | Wiertła na turbinę diamentowe chirurgiczne - kulka Ø10,Ø12,Ø14,Ø16,Ø18 | 1000 |  |  |  |  | 86.2
760 | Wiertła na turbinę diamentowe chirurgiczne kulka Ø10,Ø12,Ø14,Ø16,Ø18 | 1610 |  |  |  |  | 138.782
761 | Wiertła na turbinę diamentowe z nasypem standardowym kulka Ø12,Ø14,Ø16,Ø18 | 1400 |  |  |  |  | 90.16
762 | Wiertła na turbinę diamentowe z nasypem standardowym -płomyk długi , odwrócony stożek, stożek zaokrąglony , walec długi, walec,kulka , stożek Ø10,Ø12,Ø14,Ø16,Ø18.Ø21.Ø23 | 5000 |  |  |  |  | 333
763 | Wiertła na turbinę diamentowe z nasypem wygładzającym płomyk długi, stożek , odwrócony stożek , stożek zaokrąglony Ø10,Ø12,Ø14,Ø16,Ø18,21,23 | 2380 |  |  |  |  | 153.272
764 | Wiertła na turbinę diamentowe z nasypem zgrubnym gruszka Ø12,Ø14,Ø16,Ø18 | 520 |  |  |  |  | 33.488
765 | Wiertła na turbinę do przecinania metalowych koron stożek Ø10,Ø12,Ø14 | 30 |  |  |  |  | 4.86
766 | Wiertła na turbinę z węglika spiekanego - chirurgiczne różyczki Ø10, Ø12,Ø14,Ø16,Ø18 | 760 |  |  |  |  | 116.432
767 | Wiertła na turbinę z węglika spiekanego różyczka Ø12Ø14,Ø16,Ø18 | 280 |  |  |  |  | 27.216
768 | Wiertło C161 na kątnicę 205, kątnica 26mm, rozmiar 18 | 58 |  |  |  |  | 13.92
769 | Wiertło chirurgiczne z węglika spiekanego, typu Lindemann C151, wszystkie rozmiary, wszystkie rodzaje uchwytów | 30 |  |  |  |  | 7.2
770 | Wiertło Lindemann firmy Komet na prostnicę, H267.104.016. a'5szt. | 120 |  |  |  |  | 4.8
771 | Wiertło na kątnicę przedłużane, Frank Dental frez chir. Lindemann C.162A | 120 |  |  |  |  | 28.8
772 | Wiertło różyczka chirurgiczna na kątnicę lub odpowiednik na turbinę z węglika spiekanego, wszystkie rozmiary, wszystkie rodzaje uchwytów C141F | 30 |  |  |  |  | 7.2
773 | Wkład do miski - tumby stomatologicznej a`50 | 1530 |  |  |  |  | 55.08
774 | Wkłady koronowo-korzeniowe z włókna szklanego Harald Nordin GLASSIX -zestaw | 4 |  |  |  |  | 24
775 | Wkłady szklane do Glasix - rozmiary uzup. nr 1, nr 2, nr 3 - pojedyncze opakowania a`6 szt. | 123 |  |  |  |  | 164.205
776 | Włókno kompozytowe ARKONA 1szt | 150 |  |  |  |  | 60
777 | Wosk modelowy Cavex - Set Up Soft - a' 500g | 48 |  |  |  |  | 28.3872
778 | Wosk modelowy miękki różowy 0,5 kg | 44 |  |  |  |  | 15.224
779 | Wosk ochronny do stałych aparatów ortodontycznych - bezbarwny a`5 pałeczek | 20 |  |  |  |  | 1.6
780 | Wyciąg karkowy + elementy zabezpieczające i łuk zewnętrzny bez pętli - zakres działania- 3 różne siły : od 300g do 700g a'komplet dla 1-go pacjenta | 4 |  |  |  |  | 1.2
781 | Wyciąg karkowy + elementy zabezpieczające i łuk zewnętrzny z pętlami - zakres działania- 3 różne siły : od 300g do 700g a'komplet dla 1-go pacjenta | 4 |  |  |  |  | 1.2
782 | Wyciąg zewnątrzustny wysoki + moduł bezpieczeństwa + łuk wewnętrzny bez pętli - zakres działania od 300g do 700g a'komplet dla 1-go pacjenta | 4 |  |  |  |  | 1.2
783 | Wyciąg zewnątrzustny wysoki + moduł bezpieczeństwa + łuk wewnętrzny z pętlami - zakres działania- 3 różne siły : od 300g do 700g a'komplet dla 1-go pacjenta | 4 |  |  |  |  | 1.2
784 | Wyciągi elastyczne międzyszczękowe light - wyzwalana siła ok..60-70g.. Rozmiary 1/8", 3/16", 1/4", 5/16", 3/8", 1/2", 5/8", 3/4" a`100 | 40 |  |  |  |  | 12
785 | Wyciągi elastyczne międzyszczękowe medium - wyzwalana siła ok..115-130g.. Rozmiary 1/8", 3/16", 1/4", 5/16", 3/8", 1/2", 5,8", 3/4", a`100 | 40 |  |  |  |  | 12
786 | Wyciągi elastyczne międzyszczękowe strong/heavy - wyzwalana siła ok..170-185g.. Rozmiary 1/8", 3/16", 1/4", 5/16", 3/8", 1/2", 5/8", 3/4" a`100 | 20 |  |  |  |  | 6
787 | Wyciągi elastyczne zewnątrzustne - wyzwalana siła ok. 60g,110 g, 250g, 450g - o rozmiarze - 5/16", 3/8", 1/2". 3/4", 5/8" a`100szt | 10 |  |  |  |  | 3
788 | Wytrawiacz - 10 ml. / 13 g | 420 |  |  |  |  | 85.512
789 | Wytrawiacz Arkona strzykawka 13 g | 110 |  |  |  |  | 35.64
790 | Wytrawiacz w strzykawce. Gęsty, nie spływający z powierzchni zęba. Opakowanie - 5 ml. a'1 | 290 |  |  |  |  | 59.044
791 | Zaczep ortodontyczny metalowy do wprowadzania zatrzymanych zębów z pozłacanym łańcuszkiem, z metalowym łańcuszkiem, ze sprężyną. Zaczepy na podstawie okrągłej i prostokątnej do bezpośredniego przyklejenia na ząb. Podstawa zaczepu zaopatrzona w siateczkę retencyjną. Podstawa zaczepu musi być pozbawiona mechanicznych i chemicznych zanieczyszczeń (np.tlenków metali, tłuszczu itp.) które zmniejszają adhezję zamka do tkanek zęba. Odklejanie się zamka w krótkim czasie po jego naklejeniu z brakiem widocznego kleju na jego podstawie świadczyć będzie o nieodpowiedniej czystości podstawy zaczepu. a`1. | 4 |  |  |  |  | 2.48
792 | Zaczepy ortodontyczne metalowe guziczkowe, haczykowe, oczkowy (z oczkiem umożliwiającym przeplecenie przez nie drutu, ligatury lub nici). Zaczepy powinny mieć podstawę okrągłą oraz prostokątną. z możliwością bezpośredniego przyklejenia na ząb. Podstawa zaczepu zaopatrzona w siateczkę retencyjną. Podstawa zaczepu musi być pozbawiona mechanicznych i chemicznych zanieczyszczeń (np.tlenków metali, tłuszczu itp.) które zmniejszają adhezję zamka do tkanek zęba. Odklejanie się zamka w krótkim czasie po jego naklejeniu z brakiem widocznego kleju na jego podstawie świadczyć będzie o nieodpowiedniej czystości podstawy zaczepu. 10/op | 4 |  |  |  |  | 2.48
793 | Zagłówek na fotel stomatologiczny z flizeliny a` 50 | 960 |  |  |  |  | 141.12
794 | Zamki ortodontyczne bezniklowe - komplet dla zębów szczęki (od zęba 15 do zęba 25) i żuchwy (od zęba 35 do zęba 45). Preskrypcja wartości w zamkach zgodna z systemem MBT oraz Roth. Szrokość slotu .022" i .018". Zamki muszą być wyprodukowane tylko z jednego kawałka metalu metodą frezowania. Zamki nie mogą być wyprodukowane metodą wtryskową, odlewniczą lub zbliżoną. Podstawa zamka musi być ukształtowana odpowiednio do anatomicznej powierzchni właściwego zęba. Wielkość skrzydełek zamka oraz ich odległość od podstawy musi umożliwiać stabilne założenie z wprowadzonym w slot łukiem głównym 2 ligatur metalowych lub ligatury metalowej i elastycznej. Możliwość zakupu kompletu dla zębów szczęki lub żuchwu oraz pojedynczych zamków. Możliwość zakupu niepełnych kompletów dla 1 pacjenta. Możliwość zakupu poszczególnych zamków z zaczepami (tzw.antenkami) lub bez zaczepów. Możliwość zakupu poszczególnych zamków z różnymi wartościami torku i angulacji - także z innych, (niż rekomendowane MBT i Roth) systemów. Podstawa zamka musi być pozbawiona mechanicznych i chemicznych zanieczyszczeń (np.tlenków metali, tłuszczu itp.) które zmniejszają adhezję zamka do tkanek zęba. Odklejanie się zamka w krótkim czasie po jego naklejeniu z brakiem widocznego kleju na jego podstawie świadczyć będzie o nieodpowiedniej czystości podstawy zamka. a'1 komplet | 60 |  |  |  |  | 54
795 | Zamki ortodontyczne kosmetyczne Clarity, Clarity SL lub o podobnych właściwościach fizykochemicznymi. Komplet 10 zamków (od 15 do 25) lub 6 zamków (od 13 do 23) na szczękę i (od 35 do 45) lub (od 33 do 43) na żuchwę. Preskrypcja wartości w zamkach zgodna z systemem MBT oraz Roth. Szerokość slotu .022" i .018". Podstawa zamka powinna być ukształtowana odpowiednio do anatomicznej powierzchni właściwego zęba. Możliwość zakupu kompletu dla zębów szczęki lub żuchwu j.w. oraz pojedynczych zamków oraz niepełnych kompletów dla 1 pacjenta. Możliwość zakupu zamków z zaczepami (tzw. antenkami) lub bez zaczepów. Możliwość zakupu zamków z różnymi wartościami torku i angulacji - także z innych (niż rekomendowane MBT i Roth) systemów. Podstawa zamka musi być pozbawiona mechanicznych i chemicznych zanieczyszczeń (np.tlenków metali,smarów, tłuszczów itp.) które zmniejszają adhezję zamka do tkanek zęba. Odklejanie się zamka w krótkim czasie po jego naklejeniu z brakiem widocznego kleju na jego podstawie świadczyć będzie o nieodpowiedniej czystości podstawy zamka. a'1 komplet | 10 |  |  |  |  | 9
796 | Zamki ortodontyczne lingwalne 2D o niskim profilu max. do 1,7mm wraz z podstawą. Posiadające jedno, dwa skrzydełka, rurkę. Podstawa zamka powinna być pozbawiona mechanicznych i chemicznych zanieczyszczeń (np.tlenków metali, tłuszczu itp.) które zmniejszają adhezję zamka do tkanek zęba. Odklejanie się zamka w krótkim czasie po jego naklejeniu z brakiem widocznego kleju na jej podstawie świadczyć będzie o nieprawidłowej czystości podstawy zamka.Możliwość zakupu kompletu dla zębów szczęki lub żuchwu oraz pojedynczych zamków oraz niepełnych kompletów dla 1 pacjenta. a'1 komplet | 2 |  |  |  |  | 1.8
797 | Zamki ortodontyczne lingwalne 3D o niskim profilu max. do 2mm wraz z podstawą. Wbudowany torque 0°, 45°. Zamki z haczykiem i bez haczyka. Posiadające jedno, dwa skrzydełka, rurkę. Podstawa zamka powinna być pozbawiona mechanicznych i chemicznych zanieczyszczeń (np.tlenków metali, tłuszczu itp.) które zmniejszają adhezję zamka do tkanek zęba. Odklejanie się zamka w krótkim czasie po jego naklejeniu z brakiem widocznego kleju na jej podstawie świadczyć będzie o nieprawidłowej czystości podstawy zamka. Możliwość zakupu kompletu dla zębów szczęki lub żuchwu j.w. oraz pojedynczych zamków oraz niepełnych kompletów dla 1 pacjenta. a'1 komplet | 2 |  |  |  |  | 1.8
798 | Zamki ortodontyczne samoligaturujące typu SmartClip, H4, BioQuick lub o podobnych właściwościach fizykochemicznych. Komplet 10 zamków (od 5+ do +5) lub 6 zamków (od 3+ do +3) na szczękę i żuchwę. Preskrypcja wartości w zamkach zgodna z systemem MBT oraz Roth. Szerokość slotu .022 i .018. Podstawa zamka powinna być ukształtowana odpowiednio do anatomicznej powierzchni właściwego zęba. Możliwość zakupu kompletu dla zębów szczęki lub żuchwu oraz pojedynczych zamków oraz niepełnych kompletów dla 1 pacjenta. Możliwość zakupu zamków z zaczepami (tzw. antenkami) lub bez zaczepów. Możliwość zakupu zamków z różnymi wartościami torku i angulacji - także z innych (niż rekomendowane MBT i Roth) systemów. Podstawa zamka musi być pozbawiona mechanicznych i chemicznych zanieczyszczeń (np.tlenków metali,smarów, tłuszczów itp.) które zmniejszają adhezję zamka do tkanek zęba. Odklejanie się zamka w krótkim czasie po jego naklejeniu z brakiem widocznego kleju na jego podstawie świadczyć będzie o nieodpowiedniej czystości podstawy zamka. a'1 komplet | 4 |  |  |  |  | 3.6
799 | Zapas szybek plastikowych do maski okularowej a` 4 szt. | 130 |  |  |  |  | 33.696
800 | Zawiasy Herbsta - komplet dla jednego pacjenta a`1 kpl. | 2 |  |  |  |  | 0.8
801 | Zbijak ręczny do koron | 4 |  |  |  |  | 6.96
802 | Zestaw mas silikonowych do wykonania indywidualnej szyny do klejenia pośredniego aparatu stałego cienkołukowego typu Emiluma oraz Lumaloc lub o zbliżonych własnościach fizycznych. Materialy muszą mieć certyfikaty bezpieczeństwa oraz dopuszczenia do kontaktu z jamą ustną. Materiały w zestawie wraz z końcówkami miksującymi. Możliwość zakupu każdy materiału osobno. a'1szt | 4 |  |  |  |  | 12
803 | Zestaw narzędzi mikrochirurgicznych B&L duży (Kompleksowy zestaw do mikrochirurgii zawiera 31 końcówek pracujących zamontowanych na kodowanych kolorami uchwytach oraz Kasetę IMS.) | 2 |  |  |  |  | 172
804 | Zestaw narzędzi mikrochirurgicznych KIS | 2 |  |  |  |  | 400
805 | Zgłębnik endodontyczny długi | 110 |  |  |  |  | 15.444
806 | Zgłębnik periodontologiczny | 60 |  |  |  |  | 12.84
807 | Zgłębnik stomatologiczny prosty długi | 36 |  |  |  |  | 7.704
808 | Zgłębnik stomatologiczny prosty krótki | 400 |  |  |  |  | 34.16
809 | ZOE Impresion Paste baza 120g+ catalys 108 g | 10 |  |  |  |  | 0.78
810 | Żarówka do mikroskopu 150W-15V GZ6-35 64620 EFR-5 | 60 |  |  |  |  | 45.732
811 | Żywice - Exite refil 5 g. | 24 |  |  |  |  | 117.6
812 | Żywice - Heliobond a` 11g. | 2 |  |  |  |  | 3.2
813 | Żywice - Opti Bond Solo 5 ml | 310 |  |  |  |  | 620
814 | Żywice - Opti Bond Solo Plus a` 3 ml. | 174 |  |  |  |  | 330.6
815 | Żywice - Prime&Bond Etch&Rinse 3,5 ml | 4 |  |  |  |  | 4