## Pakiety 48-88
PAKIET Nr 48 - Przeciwciała do immunohistchemii |  | 12 MIES. - POMORSKA Patomorfologia
Lp. | Przedmiot zamówienia | Szacunkowa ilość | Jed. miary | Cena jednostkowa netto | Wartość netto | VAT (%) | Wartość brutto | Producent/ Nazwa handlowa produktu / Numer katalogowy
a | b | c | f | g | h | i | j | k
1. | Dzierżawa nablatowego, automatycznego systemu, otwartego dla przeciwciał i systemów detekcji, buforów do odkrywania, buforów płuczących, chromogenów innych producentów, umożliwiającego wykonywanie barwień immunohistochemicznych, w skład którego wchodzą: procesor do odczynów immunohistochemicznych, urządzenie do odkrywania antygenów, drukarka do drukowania protokołów, drukarka do kodów kreskowych na szkiełka, dwa urządzenia UPS oraz tusze do drukarek. | 12 | miesiąc |  | 0 | 23% | 0
2. | Przeciwciała RTU do immunohistochemii na ludzkich skrawkach tkankowych utrwalonych w formalinie, zatopionych w parafinie, w postaci roztworu gotowego do użycia umożliwiającego wykonanie 60 testów, opakowanie posiada kod rozpoznawany przez maszynę, przeciwciało posiada certyfikat IVD. Lista przeciwciał do wyboru znajduje się w oddzielnym pliku. | 180 | opakowanie |  | 0 | 8% | 0
3. | CD117/c-kit - przeciwciało krolicze (Anti-Human) poliklonalne do immunohistochemii na ludzkich skrawkach tkankowych utrwalonych w formalinie, zatopionych w parafinie, w postaci roztworu stężonego (0,2 ml), przeciwciało posiada certyfikat IVD. | 3 | opakowanie |  | 0 | 8% | 0
4. | CD3 - przeciwciało królicze (Anti-Human) poliklonalne do immunohistochemii na ludzkich skrawkach tkankowych utrwalonych w formalinie, zatopionych w parafinie, w postaci roztworu stężonego o pojemności 1 ml, przeciwciało posiada certyfikat IVD. | 2 | opakowanie |  | 0 | 8% | 0
5. | Chromogranin A - przeciwciało mysie (Anti-Human) monoklonalne klon DAK-A3 do immunohistochemii na ludzkich skrawkach tkankowych utrwalonych w formalinie, zatopionych w parafinie, w postaci roztworu stężonego 1 ml, przeciwciało posiada certyfikat IVD. | 2 | opakowanie |  | 0 | 8% | 0
6. | Follicle-Stimulating Hormone - przeciwciało mysie (Anti-Human) monoklonalne klon C10 do immunohistochemii na ludzkich skrawkach tkankowych utrwalonych w formalinie, zatopionych w parafinie, w postaci roztworu stężonego 1 ml, przeciwciało posiada certyfikat IVD. | 2 | opakowanie |  | 0 | 8% | 0
7. | Glial Fibrillary Acidic Protein - przeciwciało królicze (Anti-Glial Fibrillary Acidic Protein) poliklonalne do immunohistochemii na ludzkich skrawkach tkankowych utrwalonych w formalinie, zatopionych w parafinie, w postaci roztworu stężonego 1 ml, przeciwciało posiada certyfikat IVD. | 2 | opakowanie |  | 0 | 8% | 0
8. | Growth Hormone - przeciwciało królicze (Anti-Human) poliklonalne do immunohistochemii na ludzkich skrawkach tkankowych utrwalonych w formalinie, zatopionych w parafinie, w postaci roztworu stężonego 1 ml, przeciwciało posiada certyfikat IVD. | 2 | opakowanie |  | 0 | 8% | 0
9. | Ki-67 - przeciwciało mysie (anti-Human), monoklonalne, klon MIB-1, do immunohistochemii na ludzkich skrawkach tkankowych utrwalonych w formalinie, zatopionych w parafinie, w postaci roztworu stężonego 1ml | 2 | opakowanie |  | 0 | 8% | 0
10. | Luteinizing Hormone - przeciwciało mysie (Anti-Human) monoklonalne klon C93 do immunohistochemii na ludzkich skrawkach tkankowych utrwalonych w formalinie, zatopionych w parafinie, w postaci roztworu stężonego 1 ml, przeciwciało posiada certyfikat IVD. | 2 | opakowanie |  | 0 | 8% | 0
| UWAGA: |  |  | RAZEM: | 0 |  | 0
► | DEKLAROWANE TERMINY:
Deklarowany termin dostawy (od 1 do max. 14 dni w dni robocze (pon. – pt.) od złożenia zapotrzebowania): | [7 empty] | dni
Deklarowany termin wykonania reklamacji (min. 1 dni - max. 7 dni w dni robocze (pon. – pt.) od dnia rozpatrzenia reklamacji): | [7 empty] | dni
Deklarowany termin płatności (min. 45 dni - max 60 dni, licząc od daty otrzymania przez Zamawiającego faktury VAT): | [7 empty] | dni
Deklarowany termin ważności dostarczonego przedmiotu zamówienia, (minimum: poz 1. – co najmniej okres trwania umowy; poz 2 - 6 m-cy; poz. 3-10 - 12 miesięcy, licząc od daty dostarczenia towaru): | [7 empty] | miesięcy
► | Zamawiający zastrzega, iż ocenie zostanie poddana tylko ta oferta, która będzie zawierała 100% oferowanych propozycji cenowych.
► | Wartości i liczby w kolumnach e), f), h) należy wpisać z dokładnością do dwóch miejsc po przecinku.
► | Formularz zawiera formuły ułatwiajace sporządzenie oferty.
Wystarczy wprowadzić dane do kolumny e) Cena jednostkowa netto i zaakceptować bądź zmienić stawkę podatku VAT, aby uzyskać cenę oferty.
► | Czas usunięcia awarii aparatu od momentu zgłoszenia: 3 dni
► | Termin instalacji analizatora : najpóźniej w przeddzień obowiązywania umowy
kwalifikowany podpis elektroniczny przedstawiciela Wykonawcy
PAKIET Nr 49 - Przeciwciała do immunohistchemii |  | 36 mies. - SPORNAPatomorfologia
Lp. | Przedmiot zamówienia | Szacunkowa ilość | Jed. miary | Cena jednostkowa netto | Wartość netto | VAT (%) | Wartość brutto | Producent/ Nazwa handlowa produktu / Numer katalogowy
a | b | c | f | g | h | i | j | k
1. | Przeciwciała RTU do immunohistochemii na ludzkich skrawkach tkankowych utrwalonych w formalinie, zatopionych w parafinie, w postaci roztworu gotowego do użycia umożliwiającego wykonanie 60 testów, przeciwciało kompatybilne z urządzeniem DAKO Autostainer Link 48 (opakowanie posiada kod rozpoznawany przez maszynę), przeciwciało posiada certyfikat IVD. Lista przeciwciał do wyboru znajduje się w oddzielnym pliku. | 120 | opakowanie |  | 0 | 8% | 0
2. | Myo-D1 - Przeciwciało mysie, monoklonalne, klon 5,8 A - do immunohistochemii na ludzkich skrawkach tkankowych utrwalonych w formalinie, zatopionyh w parafinie, w postaci roztworu gotowego do użycia lub stężonego | 2 | opakowanie |  | 0 | 8% | 0
3. | CD 117/c-kit - przeciwciało królicze poliklonalne- do immunohistochemii na ludzkich skrawkach utrwalonych w formalinie, zatopionych w parafinie, w potaci roztworu gotowego do użycia lub stężonego | 2 | opakowanie |  | 0 | 8% | 0
| UWAGA: |  |  | RAZEM: | 0 |  | 0
► | DEKLAROWANE TERMINY:
Deklarowany termin dostawy (od 1 do max. 14 dni w dni robocze (pon. – pt.) od złożenia zapotrzebowania): | [7 empty] | dni
Deklarowany termin wykonania reklamacji (min. 1 dni - max. 7 dni w dni robocze (pon. – pt.) od dnia rozpatrzenia reklamacji): | [7 empty] | dni
Deklarowany termin płatności (min. 45 dni - max 60 dni, licząc od daty otrzymania przez Zamawiającego faktury VAT): | [7 empty] | dni
Deklarowany termin ważności dostarczonego przedmiotu zamówienia, (minimum: poz 1. – 6 miesięcy; poz 2-3 - 12 miesięcy, licząc od daty dostarczenia towaru): | [7 empty] | miesięcy
► | Zamawiający zastrzega, iż ocenie zostanie poddana tylko ta oferta, która będzie zawierała 100% oferowanych propozycji cenowych.
► | Wartości i liczby w kolumnach e), f), h) należy wpisać z dokładnością do dwóch miejsc po przecinku.
► | Formularz zawiera formuły ułatwiajace sporządzenie oferty.
Wystarczy wprowadzić dane do kolumny e) Cena jednostkowa netto i zaakceptować bądź zmienić stawkę podatku VAT, aby uzyskać cenę oferty.
kwalifikowany podpis elektroniczny przedstawiciela Wykonawcy
PAKIET Nr 50 -Przeciwciała do immunohistchemii |  | 12 MIES. - POMORSKAPatomorfologia
Lp. | Przedmiot zamówienia | Szacunkowa ilość | Jed. miary | Cena jednostkowa netto | Wartość netto | VAT (%) | Wartość brutto | Producent/ Nazwa handlowa produktu / Numer katalogowy
a | b | c | f | g | h | i | j | k
1. | Anti-IDH1 R132H (Hu) from Mouse (H09) - przeciwciało mysie (Anti-Human) monoklonalne, klon H09, do immunohistochemii na ludzkich skrawkach tkankowych utrwalonych w formalinie, zatopionych w parafinie, w postaci roztworu gotowego do użycia (8ml) lub stężone 0,2 mg/ml w PBS w 2% BSA. | 9 | opakowanie |  | 0 | 8% | 0
| UWAGA: |  |  | RAZEM: | 0 |  | 0
► | DEKLAROWANE TERMINY:
Deklarowany termin dostawy (od 1 do max. 14 dni w dni robocze (pon. – pt.) od złożenia zapotrzebowania): | [7 empty] | dni
Deklarowany termin wykonania reklamacji (min. 1 dni - max. 7 dni w dni robocze (pon. – pt.) od dnia rozpatrzenia reklamacji): | [7 empty] | dni
Deklarowany termin płatności (min. 45 dni - max 60 dni, licząc od daty otrzymania przez Zamawiającego faktury VAT): | [7 empty] | dni
Deklarowany termin ważności dostarczonego przedmiotu zamówienia, (minimum: 12 miesięcy, licząc od daty dostarczenia towaru): | [7 empty] | miesięcy
► | Zamawiający zastrzega, iż ocenie zostanie poddana tylko ta oferta, która będzie zawierała 100% oferowanych propozycji cenowych.
► | Wartości i liczby w kolumnach e), f), h) należy wpisać z dokładnością do dwóch miejsc po przecinku.
► | Formularz zawiera formuły ułatwiajace sporządzenie oferty.
Wystarczy wprowadzić dane do kolumny e) Cena jednostkowa netto i zaakceptować bądź zmienić stawkę podatku VAT, aby uzyskać cenę oferty.
kwalifikowany podpis elektroniczny przedstawiciela Wykonawcy
PAKIET Nr 51 -Przeciwciała do immunohistchemii |  | 12 MIES. - POMORSKAPatomorfologia
Lp. | Przedmiot zamówienia | Szacunkowa ilość | Jed. miary | Cena jednostkowa netto | Wartość netto | VAT (%) | Wartość brutto | Producent/ Nazwa handlowa produktu / Numer katalogowy
a | b | c | f | g | h | i | j | k
1. | 14-3-3 Antibody - przeciwciało mysie (Anti-Human) monoklonalne klon H-8 w postaci roztworu 200 µg/ml, przeznaczone do wykrywania pan 14-3-3 w gatunkach: człowiek, mysz, szczur, przeznaczone do metod: WB, IHC, ELISA. | 4 | opakowanie |  | 0 | 23% | 0
2. | 14-3-3 Antibody - polyclonal rabbit anti-mouse immunoglobulins (solid-phase absorbed), roztwór 1,3 g/L, skoniugowane z peroksydazą chrzanową (HRP), certyfikat IVD | 4 | opakowanie |  | 0 | 23% | 0
3. | IDH1/2 - przeciwciało mysie (Anti-Human) monoklonalne klon G-11 do immunohistochemii na ludzkich skrawkach tkankowych utrwalonych w formalinie, zatopionych w parafinie, w postaci roztworu stężonego (200 µg/ml), przeciwciało posiada certyfikat IVD. | 6 | opakowanie |  | 0 | 23% | 0
4. | MAP-2 - przeciwciało mysie (Anti-Human) monoklonalne klon A-4 do immunohistochemii na ludzkich skrawkach tkankowych utrwalonych w formalinie, zatopionych w parafinie, w postaci roztworu stężonego (200 µg/ml), przeciwciało posiada certyfikat IVD. | 8 | opakowanie |  | 0 | 23% | 0
5. | STAT6 - przeciwciało mysie (Anti-Human) monoklonalne klon D-1 do immunohistochemii na ludzkich skrawkach tkankowych utrwalonych w formalinie, zatopionych w parafinie, w postaci roztworu stężonego (200 µg/ml), przeciwciało posiada certyfikat IVD. | 8 | opakowanie |  | 0 | 23% | 0
6. | TROP-2 Antibody - przeciwciało mysie (Anti-Human) monoklonalne klon F-5 do immunohistochemii na ludzkich skrawkach tkankowych utrwalonych w formalinie, zatopionych w parafinie, w postaci roztworu stężonego (200 µg/ml), przeciwciało posiada certyfikat IVD. | 8 | opakowanie |  | 0 | 23% | 0
| UWAGA: |  |  | RAZEM: | 0 |  | 0
► | DEKLAROWANE TERMINY:
Deklarowany termin dostawy (od 1 do max. 14 dni w dni robocze (pon. – pt.) od złożenia zapotrzebowania): | [7 empty] | dni
Deklarowany termin wykonania reklamacji (min. 1 dni - max. 7 dni w dni robocze (pon. – pt.) od dnia rozpatrzenia reklamacji): | [7 empty] | dni
Deklarowany termin płatności (min. 45 dni - max 60 dni, licząc od daty otrzymania przez Zamawiającego faktury VAT): | [7 empty] | dni
Deklarowany termin ważności dostarczonego przedmiotu zamówienia, (minimum: 12 miesięcy, licząc od daty dostarczenia towaru): | [7 empty] | miesięcy
► | Zamawiający zastrzega, iż ocenie zostanie poddana tylko ta oferta, która będzie zawierała 100% oferowanych propozycji cenowych.
► | Wartości i liczby w kolumnach e), f), h) należy wpisać z dokładnością do dwóch miejsc po przecinku.
► | Formularz zawiera formuły ułatwiajace sporządzenie oferty.
Wystarczy wprowadzić dane do kolumny e) Cena jednostkowa netto i zaakceptować bądź zmienić stawkę podatku VAT, aby uzyskać cenę oferty.
kwalifikowany podpis elektroniczny przedstawiciela Wykonawcy
PAKIET Nr 52 - Przeciwciała do immunohistchemii |  | 12 MIES. - POMORSKAPatomorfologia
Lp. | Przedmiot zamówienia | Szacunkowa ilość | Jed. miary | Cena jednostkowa netto | Wartość netto | VAT (%) | Wartość brutto | Producent/ Nazwa handlowa produktu / Numer katalogowy
a | b | c | f | g | h | i | j | k
1. | IgG4 - przeciwciało mysie (Anti-IgG4) monoklonalne klon ZSIGG4 do immunohistochemii na ludzkich skrawkach tkankowych utrwalonych w formalinie, zatopionych w parafinie, w postaci roztworu stężonego (0,5 ml), przeciwciało posiada certyfikat IVD. | 4 | opakowanie |  | 0 | 23% | 0
2. | Prolactin - przeciwciało królicze (Anti-Prolactin) poliklonalne do immunohistochemii na ludzkich skrawkach tkankowych utrwalonych w formalinie, zatopionych w parafinie, w postaci roztworu stężonego (1 ml), przeciwciało posiada certyfikat IVD. | 4 | opakowanie |  | 0 | 23% | 0
3. | Anti-Adrenocorticotropin (ACTH) - przeciwciało mysie (Anti-Human) monoklonalne klon dowolny do immunohistochemii na ludzkich skrawkach tkankowych utrwalonych w formalinie, zatopionych w parafinie, w postaci roztworu stężonego (1 ml), przeciwciało posiada certyfikat IVD. | 4 | opakowanie |  | 0 | 23% | 0
4. | Murine Monoclonal anti human C4/C4d - przeciwciało mysie (Anti-Human) monoklonalne do immunohistochemii na ludzkich skrawkach tkankowych przygotowanych w kriostacie lub utrwalonych w formalinie, zatopionych w parafinie, w postaci roztworu stężonego (1.0-1.2 mg/mL) o pojemności (100 μL), przeciwciało posiada certyfikat IVD. | 6 | opakowanie |  | 0 | 23% | 0
| UWAGA: |  |  | RAZEM: | 0 |  | 0
► | DEKLAROWANE TERMINY:
Deklarowany termin dostawy (od 1 do max. 14 dni w dni robocze (pon. – pt.) od złożenia zapotrzebowania): | [7 empty] | dni
Deklarowany termin wykonania reklamacji (min. 1 dni - max. 7 dni w dni robocze (pon. – pt.) od dnia rozpatrzenia reklamacji): | [7 empty] | dni
Deklarowany termin płatności (min. 45 dni - max 60 dni, licząc od daty otrzymania przez Zamawiającego faktury VAT): | [7 empty] | dni
Deklarowany termin ważności dostarczonego przedmiotu zamówienia, (minimum: 12 miesięcy, licząc od daty dostarczenia towaru): | [7 empty] | miesięcy
► | Zamawiający zastrzega, iż ocenie zostanie poddana tylko ta oferta, która będzie zawierała 100% oferowanych propozycji cenowych.
► | Wartości i liczby w kolumnach e), f), h) należy wpisać z dokładnością do dwóch miejsc po przecinku.
► | Formularz zawiera formuły ułatwiajace sporządzenie oferty.
Wystarczy wprowadzić dane do kolumny e) Cena jednostkowa netto i zaakceptować bądź zmienić stawkę podatku VAT, aby uzyskać cenę oferty.
kwalifikowany podpis elektroniczny przedstawiciela Wykonawcy
PAKIET Nr 53 - Przeciwciała do immunohistchemii |  | 12 MIES. - POMORSKAPatomorfologia
Lp. | Przedmiot zamówienia | Szacunkowa ilość | Jed. miary | Cena jednostkowa netto | Wartość netto | VAT (%) | Wartość brutto | Producent/ Nazwa handlowa produktu / Numer katalogowy
a | b | c | f | g | h | i | j | k
1. | EGFR - przeciwciało królicze (Anti-Human) monoklonalne, klon EP774Y, do immunohistochemii na ludzkich skrawkach tkankowych utrwalonych w formalinie, zatopionych w parafinie, w postaci roztworu stężonego o pojemności 100 µL, przeciwciało posiada certyfikat IVD. | 4 | opakowanie |  | 0 | 8% | 0
2. | ATRX - przeciwciało królicze (Anti-Human) poliklonalne, do immunohistochemii na ludzkich skrawkach tkankowych utrwalonych w formalinie, zatopionych w parafinie, w postaci roztworu stężonego o pojemności 100 µL, przeciwciało posiada certyfikat IVD. | 4 | opakowanie |  | 0 | 8% | 0
3. | Anti-C5b-9 - przeciwciało królicze (Anti-Human) poliklonalne do immunohistochemii na ludzkich skrawkach tkankowych utrwalonych w formalinie, zatopionych w parafinie, w postaci roztworu stężonego, przeciwciało posiada certyfikat IVD. | 3 | opakowanie |  | 0 | 8% | 0
| UWAGA: |  |  | RAZEM: | 0 |  | 0
► | DEKLAROWANE TERMINY:
Deklarowany termin dostawy (od 1 do max. 14 dni w dni robocze (pon. – pt.) od złożenia zapotrzebowania): | [7 empty] | dni
Deklarowany termin wykonania reklamacji (min. 1 dni - max. 7 dni w dni robocze (pon. – pt.) od dnia rozpatrzenia reklamacji): | [7 empty] | dni
Deklarowany termin płatności (min. 45 dni - max 60 dni, licząc od daty otrzymania przez Zamawiającego faktury VAT): | [7 empty] | dni
Deklarowany termin ważności dostarczonego przedmiotu zamówienia, (minimum: 12 miesięcy, licząc od daty dostarczenia towaru): | [7 empty] | miesięcy
► | Zamawiający zastrzega, iż ocenie zostanie poddana tylko ta oferta, która będzie zawierała 100% oferowanych propozycji cenowych.
► | Wartości i liczby w kolumnach e), f), h) należy wpisać z dokładnością do dwóch miejsc po przecinku.
► | Formularz zawiera formuły ułatwiajace sporządzenie oferty.
Wystarczy wprowadzić dane do kolumny e) Cena jednostkowa netto i zaakceptować bądź zmienić stawkę podatku VAT, aby uzyskać cenę oferty.
kwalifikowany podpis elektroniczny przedstawiciela Wykonawcy
PAKIET Nr 54 - Przeciwciała do immunohistchemii |  | 12 MIES. - POMORSKAPatomorfologia
Lp. | Przedmiot zamówienia | Szacunkowa ilość | Jed. miary | Cena jednostkowa netto | Wartość netto | VAT (%) | Wartość brutto | Producent/ Nazwa handlowa produktu / Numer katalogowy
a | b | c | f | g | h | i | j | k
1. | DOG1 - przeciwciało królicze (Anti-Human) monoklonalne, klon SP31, do immunohistochemii na ludzkich skrawkach tkankowych utrwalonych w formalinie, zatopionych w parafinie, w postaci roztworu gotowego do użycia umożliwiającego wykonanie 50 testów, przeciwciało posiada certyfikat IVD. | 4 | opakowanie |  | 0 | 8% | 0
2. | CINtecp16 - przeciwciało mysie (Anti-Human) monoklonalne, klon E6H4, do immunohistochemii na ludzkich skrawkach tkankowych utrwalonych w formalinie, zatopionych w parafinie, w postaci roztworu gotowego do użycia umożliwiającego wykonanie 50 lub 250 testów, przeciwciało posiada certyfikat IVD. | 4 | opakowanie |  | 0 | 8% | 0
3. | PAX8 - przeciwciało mysie (Anti-Human) monoklonalne, klon MRQ-50, do immunohistochemii na ludzkich skrawkach tkankowych utrwalonych w formalinie, zatopionych w parafinie, w postaci roztworu gotowego do użycia umożliwiającego wykonanie 50 testów, przeciwciało posiada certyfikat IVD. | 4 | opakowanie |  | 0 | 8% | 0
4. | SOX-10 - przeciwciało królicze (Anti-Human) monoklonalne, klon SP267, do immunohistochemii na ludzkich skrawkach tkankowych utrwalonych w formalinie, zatopionych w parafinie, w postaci roztworu gotowego do użycia umożliwiającego wykonanie 50 testów, przeciwciało posiada certyfikat IVD. | 4 | opakowanie |  | 0 | 8% | 0
| UWAGA: |  |  | RAZEM: | 0 |  | 0
► | DEKLAROWANE TERMINY:
Deklarowany termin dostawy (od 1 do max. 14 dni w dni robocze (pon. – pt.) od złożenia zapotrzebowania): | [7 empty] | dni
Deklarowany termin wykonania reklamacji (min. 1 dni - max. 7 dni w dni robocze (pon. – pt.) od dnia rozpatrzenia reklamacji): | [7 empty] | dni
Deklarowany termin płatności (min. 45 dni - max 60 dni, licząc od daty otrzymania przez Zamawiającego faktury VAT): | [7 empty] | dni
Deklarowany termin ważności dostarczonego przedmiotu zamówienia, (minimum: 12 miesięcy , licząc od daty dostarczenia towaru): | [7 empty] | miesięcy
► | Zamawiający zastrzega, iż ocenie zostanie poddana tylko ta oferta, która będzie zawierała 100% oferowanych propozycji cenowych.
► | Wartości i liczby w kolumnach e), f), h) należy wpisać z dokładnością do dwóch miejsc po przecinku.
► | Formularz zawiera formuły ułatwiajace sporządzenie oferty.
Wystarczy wprowadzić dane do kolumny e) Cena jednostkowa netto i zaakceptować bądź zmienić stawkę podatku VAT, aby uzyskać cenę oferty.
kwalifikowany podpis elektroniczny przedstawiciela Wykonawcy
PAKIET Nr 55 - Przeciwciała do immunohistchemii |  | 12 MIES. - POMORSKAPatomorfologia
Lp. | Przedmiot zamówienia | Szacunkowa ilość | Jed. miary | Cena jednostkowa netto | Wartość netto | VAT (%) | Wartość brutto | Producent/ Nazwa handlowa produktu / Numer katalogowy
a | b | c | f | g | h | i | j | k
1. | Anti-SV40 Antigen - przeciwciało mysie (Anti-Human) monoklonalne, klon PAb416, do immunohistochemii na ludzkich skrawkach tkankowych utrwalonych w formalinie, zatopionych w parafinie, w postaci roztworu stężonego (0,2 mg/ml), o pojemności 200 µg przeciwciało posiada certyfikat IVD. | 4 | opakowanie |  | 0 | 8% | 0
| UWAGA: |  |  | RAZEM: | 0 |  | 0
► | DEKLAROWANE TERMINY:
Deklarowany termin dostawy (od 1 do max. 14 dni w dni robocze (pon. – pt.) od złożenia zapotrzebowania): | [7 empty] | dni
Deklarowany termin wykonania reklamacji (min. 1 dni - max. 7 dni w dni robocze (pon. – pt.) od dnia rozpatrzenia reklamacji): | [7 empty] | dni
Deklarowany termin płatności (min. 45 dni - max 60 dni, licząc od daty otrzymania przez Zamawiającego faktury VAT): | [7 empty] | dni
Deklarowany termin ważności dostarczonego przedmiotu zamówienia, (minimum: 12 miesięcy , licząc od daty dostarczenia towaru): | [7 empty] | miesięcy
► | Zamawiający zastrzega, iż ocenie zostanie poddana tylko ta oferta, która będzie zawierała 100% oferowanych propozycji cenowych.
► | Wartości i liczby w kolumnach e), f), h) należy wpisać z dokładnością do dwóch miejsc po przecinku.
► | Formularz zawiera formuły ułatwiajace sporządzenie oferty.
Wystarczy wprowadzić dane do kolumny e) Cena jednostkowa netto i zaakceptować bądź zmienić stawkę podatku VAT, aby uzyskać cenę oferty.
kwalifikowany podpis elektroniczny przedstawiciela Wykonawcy
PAKIET Nr 56 - Przeciwciała do immunohistochemii |  | 12 MIES. - POMORSKAPatomorfologia
Lp. | Przedmiot zamówienia | Szacunkowa ilość | Jed. miary | Cena jednostkowa netto | Wartość netto | VAT (%) | Wartość brutto | Producent/ Nazwa handlowa produktu / Numer katalogowy
a | b | c | f | g | h | i | j | k
1. | MHC Class I - przeciwciało mysie (Anti-Human) monoklonalne, klon W6/32, do immunohistochemii na ludzkich skrawkach tkankowych utrwalonych w formalinie, zatopionych w parafinie, w postaci roztworu stężonego o pojemności 100 µg, przeciwciało posiada certyfikat IVD. | 4 | opakowanie |  | 0 | 8% | 0
| UWAGA: |  |  | RAZEM: | 0 |  | 0
► | DEKLAROWANE TERMINY:
Deklarowany termin dostawy (od 1 do max. 14 dni w dni robocze (pon. – pt.) od złożenia zapotrzebowania): | [7 empty] | dni
Deklarowany termin wykonania reklamacji (min. 1 dni - max. 7 dni w dni robocze (pon. – pt.) od dnia rozpatrzenia reklamacji): | [7 empty] | dni
Deklarowany termin płatności (min. 45 dni - max 60 dni, licząc od daty otrzymania przez Zamawiającego faktury VAT): | [7 empty] | dni
Deklarowany termin ważności dostarczonego przedmiotu zamówienia, (minimum: 12 miesięcy , licząc od daty dostarczenia towaru): | [7 empty] | miesięcy
► | Zamawiający zastrzega, iż ocenie zostanie poddana tylko ta oferta, która będzie zawierała 100% oferowanych propozycji cenowych.
► | Wartości i liczby w kolumnach e), f), h) należy wpisać z dokładnością do dwóch miejsc po przecinku.
► | Formularz zawiera formuły ułatwiajace sporządzenie oferty.
Wystarczy wprowadzić dane do kolumny e) Cena jednostkowa netto i zaakceptować bądź zmienić stawkę podatku VAT, aby uzyskać cenę oferty.
kwalifikowany podpis elektroniczny przedstawiciela Wykonawcy
PAKIET Nr 57 - Materiały laboratoryjne |  | 36 mies. - SPORNAPatomorfologia
Lp. | Przedmiot zamówienia | Szacunkowa ilość | Jed. miary | Cena jednostkowa netto | Wartość netto | VAT (%) | Wartość brutto | Producent/ Nazwa handlowa produktu / Numer katalogowy
a | b | c | f | g | h | i | j | k
1. | Filtr węglowy do barwiarki Leica Autostainer XL | 2 | opakowanie |  | 0 | 23% | 0
2. | odwapniacz (decalcifier II) - do szybkiego odwapniania tkanek twardych, do diagnostykiin vitro whistopatologii, zawierajacy kwas chlorowodorowy w butelkach o pojemności 946 ml | 6 | opakowanie |  | 0 | 23% | 0
3. | Przeciwciało stężone Dianova Anti-Chromogranon A (Hu) from Mouse Klon: LK 2H10 Reserch Use Only Opakowanie 1 ml | 3 | opakowanie |  | 0 | 8% | 0
4. | Przeciwciało stężone Dianova Anti-GLUT1 (Glucose Transporter 1)(Hu) from Mouse Klon: IHC404 Opakowanie 1 ml | 3 | opakowanie |  | 0 | 8% | 0
5. | Przeciwciało Stężone Leica NCL -L-LANGERIN Klon 12D6 opakowanie 1 ml | 3 | opakowanie |  | 0 | 8% | 0
6. | Przeciwciało stężone Dianova Anti-Cytokeratin, pan (Mm) from Mouse Klon: C11 Reserch Use Only Opakowanie 100 ng | 2 | opakowanie |  | 0 | 8% | 0
7. | Przeciwciało Stężone Leica NCL -L- PGP 9,5 Klon10A1 opakowanie 1 ml | 2 | opakowanie |  | 0 | 8% | 0
8. | Przeciwciało stężone Origene SNF5 (SMARCB1) Mouse Monoclonal Klon: 25 | 1 | opakowanie |  | 0 | 23% | 0
9. | Przeciwciało stężone Origene TLE 1 (TLE1) Mouse Monoclonal Klon: OTI1F5 | 1 | opakowanie |  | 0 | 23% | 0
| UWAGA: |  |  | RAZEM: | 0 |  | 0
► | DEKLAROWANE TERMINY:
Deklarowany termin dostawy (od 1 do max. 14 dni w dni robocze (pon. – pt.) od złożenia zapotrzebowania): | [7 empty] | dni
Deklarowany termin wykonania reklamacji (min. 1 dni - max. 7 dni w dni robocze (pon. – pt.) od dnia rozpatrzenia reklamacji): | [7 empty] | dni
Deklarowany termin płatności (min. 45 dni - max 60 dni, licząc od daty otrzymania przez Zamawiającego faktury VAT): | [7 empty] | dni
Deklarowany termin ważności dostarczonego przedmiotu zamówienia, (minimum: 12 miesięcy , licząc od daty dostarczenia towaru): | [7 empty] | miesięcy
► | Zamawiający zastrzega, iż ocenie zostanie poddana tylko ta oferta, która będzie zawierała 100% oferowanych propozycji cenowych.
► | Wartości i liczby w kolumnach e), f), h) należy wpisać z dokładnością do dwóch miejsc po przecinku.
► | Formularz zawiera formuły ułatwiajace sporządzenie oferty.
Wystarczy wprowadzić dane do kolumny e) Cena jednostkowa netto i zaakceptować bądź zmienić stawkę podatku VAT, aby uzyskać cenę oferty.
kwalifikowany podpis elektroniczny przedstawiciela Wykonawcy
PAKIET Nr 58 - Przeciwciała do immunofluorescencji |  | 12 MIES. - POMORSKAPatomorfologia
Lp. | Przedmiot zamówienia | Szacunkowa ilość | Jed. miary | Cena jednostkowa netto | Wartość netto | VAT (%) | Wartość brutto | Producent/ Nazwa handlowa produktu / Numer katalogowy
a | b | c | f | g | h | i | j | k
1. | C1q Complement/FITC- przeciwciało królicze (Anti-Human) poliklonalne do immunofluorescencji na ludzkich skrawkach tkankowych przygotowanych do dalszej obróbki w kriostacie, w postaci roztworu stężonego (2 ml), przeciwciało posiada certyfikat IVD. | 7 | opakowanie |  | 0 | 8% | 0
2. | C3c Complement/FITC - przeciwciało królicze (Anti-Human) poliklonalne do immunofluorescencji na ludzkich skrawkach tkankowych przygotowanych do dalszej obróbki w kriostacie, w postaci roztworu stężonego (2 ml), przeciwciało posiada certyfikat IVD. | 7 | opakowanie |  | 0 | 8% | 0
3. | IgA, Specific for Alpha-Chains/FITC- przeciwciało królicze (Anti-Human) poliklonalne do immunofluorescencji na ludzkich skrawkach tkankowych przygotowanych do dalszej obróbki w kriostacie w postaci roztworu stężonego (2 ml), przeciwciało posiada certyfikat IVD. | 7 | opakowanie |  | 0 | 8% | 0
4. | IgG, Specific for Gamma-Chains/FITC - przeciwciało królicze (Anti-Human) poliklonalne do immunofluorescencji na ludzkich skrawkach tkankowych przygotowanych do dalszej obróbki w kriostacie, w postaci roztworu stężonego (2 ml), przeciwciało posiada certyfikat IVD. | 7 | opakowanie |  | 0 | 8% | 0
5. | IgM, Specific for Mu-Chains/FITC - przeciwciało królicze (Anti-Human) poliklonalne do immunofluorescencji na ludzkich skrawkach tkankowych przygotowanych do dalszej obróbki w kriostacie, w postaci roztworu stężonego (2 ml), przeciwciało posiada certyfikat IVD. | 7 | opakowanie |  | 0 | 8% | 0
6. | Anti-Mouse Immunoglobulins/FITC - przeciwciało królicze (Anti-Mouse) poliklonalne do immunofluorescencji na ludzkich skrawkach tkankowych przygotowanych do dalszej obróbki w kriostacie, w postaci roztworu stężonego (2 ml), przeciwciało posiada certyfikat IVD. | 7 | opakowanie |  | 0 | 8% | 0
7. | Kappa Light Chains/FITC - przeciwciało królicze (Anti-Human) poliklonalne do immunofluorescencji na ludzkich skrawkach tkankowych przygotowanych do dalszej obróbki w kriostacie, w postaci roztworu stężonego (2 ml), przeciwciało posiada certyfikat IVD. | 7 | opakowanie |  | 0 | 8% | 0
8. | Lambda Light Chains/FITC - przeciwciało królicze (Anti-Human) poliklonalne do immunofluorescencji na ludzkich skrawkach tkankowych przygotowanych do dalszej obróbki w kriostacie, w postaci roztworu stężonego (2 ml), przeciwciało posiada certyfikat IVD. | 7 | opakowanie |  | 0 | 8% | 0
| UWAGA: Zamawiający dopuszcza zestaw typu „ready-to-use“, zawierający dwa różne mastermiksy w ilości 3 x 130 µl każdy oraz jeden 3 x 430 µl, w których skład wchodzą: primery, polimeraza, bufor, nukleotydy, znakowane fluorescencyjnie sondy (detekcja w kanałach FAM, VIC i CY5) do wykrywanie alleli DQ2.5, DQ2.2 oraz DQ8, kontrolę wewnętrzną reakcji oraz barwnik ROX.Zamawiający dopuszcza zestaw zawierający kontrolę negatywną reakcji w ilości 1 x 30 µl |  |  | RAZEM: | 0 |  | 0
► | DEKLAROWANE TERMINY:
Deklarowany termin dostawy (od 1 do max. 14 dni w dni robocze (pon. – pt.) od złożenia zapotrzebowania): | [7 empty] | dni
Deklarowany termin wykonania reklamacji (min. 1 dni - max. 7 dni w dni robocze (pon. – pt.) od dnia rozpatrzenia reklamacji): | [7 empty] | dni
Deklarowany termin płatności (min. 45 dni - max 60 dni, licząc od daty otrzymania przez Zamawiającego faktury VAT): | [7 empty] | dni
Deklarowany termin ważności dostarczonego przedmiotu zamówienia, (minimum: 12 miesięcy , licząc od daty dostarczenia towaru): | [7 empty] | miesięcy
► | Zamawiający zastrzega, iż ocenie zostanie poddana tylko ta oferta, która będzie zawierała 100% oferowanych propozycji cenowych.
► | Wartości i liczby w kolumnach e), f), h) należy wpisać z dokładnością do dwóch miejsc po przecinku.
► | Formularz zawiera formuły ułatwiajace sporządzenie oferty.
Wystarczy wprowadzić dane do kolumny e) Cena jednostkowa netto i zaakceptować bądź zmienić stawkę podatku VAT, aby uzyskać cenę oferty.
kwalifikowany podpis elektroniczny przedstawiciela Wykonawcy
PAKIET Nr 59 - Odczynniki do IHC |  | 12 MIES. - POMORSKAPatomorfologia
Lp. | Przedmiot zamówienia | Szacunkowa ilość | Jed. miary | Cena jednostkowa netto | Wartość netto | VAT (%) | Wartość brutto | Producent/ Nazwa handlowa produktu / Numer katalogowy
a | b | c | f | g | h | i | j | k
1. | Antibody Diluent - mieszanina służąca do przygotowywania roztworów pierwszych i drugich przeciwciał oraz odczynników kontroli ujemnej do stosowania w immunohistochemicznych (IHC) procedurach barwienia, bufor Tris-HCl zawierający białko stabilizujące i 0,015 mol/L azydku sodu, o pojemności 120 mL, do zastosowania w 400-600 testach | 12 | opakowanie |  | 0 | 8% | 0
2. | Aqueous Permanent Mounting Medium - mieszanina służąca do trwałego zatapiania preparatów tkankowych, rozmazów cytologicznych i rozmazów z cytowirówek wybarwionych metodami histochemicznymi i immunohistochemicznymi do badania pod mikroskopem świetlnym, całkowicie zasychająca nad preparatem, tworząca litą, przezroczystą powłokę ułatwiającą przenoszenie i przechowywanie, wodny środek do trwałego zatapiania zawierającego 0,015 mol/L azydku sodu, o pojemności 15 mL | 6 | opakowanie |  | 0 | 8% | 0
3. | DAB-Away, Cleaning Agent - mieszanina umożliwiająca sporządzenie 250 mL roztworu służącego do czyszczenia powierzchni, które miały kontakt z 3,3'-diaminobenzidine (DAB), kompatybilna z urządzeniem DAKO Autostainer Link 48. | 6 | opakowanie |  | 0 | 8% | 0
4. | DAKO Mounting Medium – mieszanina w postaci bezbarwnej cieczy, wykorzystywana do zaklejania preparatów w zaklejarce DAKO Coversliper, w opakowaniu o pojemności 473ml | 21 | opakowanie |  | 0 | 8% | 0
5. | EnVision FLEX – zestaw do immunohistochemii zawierający: 4X DM831 Wash Buffer, 9x DM 828 Target Retrieval Solution High pH, 3x SM 801 Peroxidase Blocking Reagent, 3xSM 802 HRP, 3x DM 827 DAB Chromogen, 12x SM 803 Substrate Buffer, 3x SM 804Mouse Linker | 12 | opakowanie |  | 0 | 8% | 0
6. | Glicergel mounting medium – mieszanina w postaci bursztynowej cieczy, mounting medium wykorzystywane w immunohistochemii, w opakowaniu o pojemności 15ml | 12 | opakowanie |  | 0 | 8% | 0
7. | Hematoksylina DAKO - substancja chemiczna kompatybilna z urządzeniem DAKO Autostainer Link 48 (opakowanie posiada kod rozpoznawany przez maszynę) | 12 | opakowanie |  | 0 | 8% | 0
8. | HERCEP TEST for Automated Link Platforms – zestaw zawierający odczynniki potrzebne do wykonania dwuetapowej procedury barwienia immunocytochemicznego na standardowo przetworzonych próbkach zatopionych w parafinie, pozwalający na wykonanie 50 testów, kompatybilny z urządzeniem DAKO Autostainer Link 48 | 6 | opakowanie |  | 0 | 8% | 0
9. | Proteinase K - Roztwór enzymu proteolitycznego rozcieńczony w 0.05 mol/L Tris-HCl, 0.015 mol/L azydku sodu, o pH 7.5, gotowy do użycia, w opakowaniu zawierającym 10 sztuk o pojemności 11 mL | 12 | opakowanie |  | 0 | 8% | 0
10. | Target Retrieval Solution, Low pH -bufor o pH 6,1, wykorzystywany w immunohistochemii, 50-krotnie stężony, kompatybilny z urządzeniem DAKO Autostainer Link 48, w opakowaniu zawierającym 3 sztuki o pojemności 30ml | 12 | opakowanie |  | 0 | 8% | 0
11. | Wash Buffer - bufor płuczący w procedurach barwienia histochemicznego, 20-krotnie stężony, kompatybilny z urządzeniem DAKO Autostainer Link 48, w opakowaniu o pojemności 1l | 2 | opakowanie |  | 0 | 8% | 0
| UWAGA: |  |  | RAZEM: | 0 |  | 0
► | DEKLAROWANE TERMINY:
Deklarowany termin dostawy (od 1 do max. 14 dni w dni robocze (pon. – pt.) od złożenia zapotrzebowania): | [7 empty] | dni
Deklarowany termin wykonania reklamacji (min. 1 dni - max. 7 dni w dni robocze (pon. – pt.) od dnia rozpatrzenia reklamacji): | [7 empty] | dni
Deklarowany termin płatności (min. 45 dni - max 60 dni, licząc od daty otrzymania przez Zamawiającego faktury VAT): | [7 empty] | dni
Deklarowany termin ważności dostarczonego przedmiotu zamówienia, (minimum: 12 miesięcy , licząc od daty dostarczenia towaru): | [7 empty] | miesięcy
► | Zamawiający zastrzega, iż ocenie zostanie poddana tylko ta oferta, która będzie zawierała 100% oferowanych propozycji cenowych.
► | Wartości i liczby w kolumnach e), f), h) należy wpisać z dokładnością do dwóch miejsc po przecinku.
► | Formularz zawiera formuły ułatwiajace sporządzenie oferty.
Wystarczy wprowadzić dane do kolumny e) Cena jednostkowa netto i zaakceptować bądź zmienić stawkę podatku VAT, aby uzyskać cenę oferty.
kwalifikowany podpis elektroniczny przedstawiciela Wykonawcy
PAKIET Nr 60 - Odczynniki do IHC |  | 36 mies. - SPORNAPatomorfologia
Lp. | Przedmiot zamówienia | Szacunkowa ilość | Jed. miary | Cena jednostkowa netto | Wartość netto | VAT (%) | Wartość brutto | Producent/ Nazwa handlowa produktu / Numer katalogowy
a | b | c | f | g | h | i | j | k
1. | Antibody Diluent - mieszanina służąca do przygotowywania roztworów pierwszych i drugich przeciwciał oraz odczynników kontroli ujemnej do stosowania w immunohistochemicznych (IHC) procedurach barwienia, bufor Tris-HCl zawierający białko stabilizujące i 0,015 mol/L azydku sodu, o pojemności 120 mL, do zastosowania w 400-600 testach | 3 | opakowanie |  | 0 | 8% | 0
2. | Target Retrieval Solution, High pH -bufor o pH 9,0, wykorzystywany w immunohistochemii, 50-krotnie stężony, kompatybilny z urządzeniem DAKO Autostainer Link 48, w opakowaniu zawierającym 3 sztuki o pojemności 30ml | 36 | opakowanie |  | 0 | 8% | 0
3. | Target Retrieval Solution, Low pH -bufor o pH 6,1, wykorzystywany w immunohistochemii, 50-krotnie stężony, kompatybilny z urządzeniem DAKO Autostainer Link 48, w opakowaniu zawierającym 3 sztuki o pojemności 30ml | 72 | opakowanie |  | 0 | 8% | 0
4. | Clear -It - odczynnik czyszczący | 2 | opakowanie |  | 0 | 8% | 0
5. | DAB-Away, Cleaning Agent - mieszanina umożliwiająca sporządzenie 250 mL roztworu służącego do czyszczenia powierzchni, które miały kontakt z 3,3'-diaminobenzidine (DAB), kompatybilna z urządzeniem DAKO Autostainer Link 48. | 2 | opakowanie |  | 0 | 8% | 0
6. | EnVision FLEX – zestaw do immunohistochemii zawierający: 4X DM831 Wash Buffer, 9x DM 828 Target Retrieval Solution High pH, 3x SM 801 Peroxidase Blocking Reagent, 3xSM 802 HRP, 3x DM 827 DAB Chromogen, 12x SM 803 Substrate Buffer, 3x SM 804Mouse Linker | 9 | opakowanie |  | 0 | 8% | 0
7. | Hematoksylina DAKO - substancja chemiczna kompatybilna z urządzeniem DAKO Autostainer Link 48 (opakowanie posiada kod rozpoznawany przez maszynę) | 9 | opakowanie |  | 0 | 8% | 0
8. | Wash Buffer - bufor płuczący w procedurach barwienia histochemicznego, 20-krotnie stężony, kompatybilny z urządzeniem DAKO Autostainer Link 48, w opakowaniu o pojemności 1l | 24 | opakowanie |  | 0 | 8% | 0
9. | EnV Flex +linker króliczy | 2 | opakowanie |  | 0 | 8% | 0
| UWAGA: |  |  | RAZEM: | 0 |  | 0
► | DEKLAROWANE TERMINY:
Deklarowany termin dostawy (od 1 do max. 14 dni w dni robocze (pon. – pt.) od złożenia zapotrzebowania): | [7 empty] | dni
Deklarowany termin wykonania reklamacji (min. 1 dni - max. 7 dni w dni robocze (pon. – pt.) od dnia rozpatrzenia reklamacji): | [7 empty] | dni
Deklarowany termin płatności (min. 45 dni - max 60 dni, licząc od daty otrzymania przez Zamawiającego faktury VAT): | [7 empty] | dni
Deklarowany termin ważności dostarczonego przedmiotu zamówienia, (minimum: 12 miesięcy , licząc od daty dostarczenia towaru): | [7 empty] | miesięcy
► | Zamawiający zastrzega, iż ocenie zostanie poddana tylko ta oferta, która będzie zawierała 100% oferowanych propozycji cenowych.
► | Wartości i liczby w kolumnach e), f), h) należy wpisać z dokładnością do dwóch miejsc po przecinku.
► | Formularz zawiera formuły ułatwiajace sporządzenie oferty.
Wystarczy wprowadzić dane do kolumny e) Cena jednostkowa netto i zaakceptować bądź zmienić stawkę podatku VAT, aby uzyskać cenę oferty.
kwalifikowany podpis elektroniczny przedstawiciela Wykonawcy
PAKIET Nr 61 - Odczynniki laboratoryjne |  | 12 MIES. - POMORSKAPatomorfologia
Lp. | Przedmiot zamówienia | Szacunkowa ilość | Jed. miary | Cena jednostkowa netto | Wartość netto | VAT (%) | Wartość brutto | Producent/ Nazwa handlowa produktu / Numer katalogowy
a | b | c | f | g | h | i | j | k
1. | 2-metylobutan (izopentan) - substancja chemiczna w postaci bezbarwnej cieczy, czystość ≥ 99%, w opakowaniu o pojemności 1l | 2 | opakowanie |  | 0 | 8% | 0
2. | 3,3'-diaminobenzidine tetrahydrochloride hydrate - substancja chemiczna w postaci białawego proszku, czystość ≥ 96%, pakowana po 5g | 2 | opakowanie |  | 0 | 8% | 0
3. | Adenosine 5′-triphosphate disodium salt hydrate - substancja chemiczna w postaci białego proszku, czystość ≥ 99%, pakowana po 1g | 2 | opakowanie |  | 0 | 8% | 0
4. | Alcyan Blue 8GX 25g - substancja chemiczna w postaci niebieskiego proszku, pakowana po 25g, posiadająca certyfikat Biological Stain Commission | 2 | opakowanie |  | 0 | 8% | 0
5. | Aldehyd glutarowy 25% - roztwór wodny aldehydu glutarowego o stężeniu 25%, w postaci bezbarwnej cieczy, przystosowany do zastosowań w mikroskopii elektronowej, w opakowaniu o pojemności 100ml | 6 | opakowanie |  | 0 | 8% | 0
6. | Aniline - substancja chemiczna w postaci cieczy, czystość ≥ 99,5%,w opakowaniu o pojemności 1l | 2 | opakowanie |  | 0 | 8% | 0
7. | Azotan Srebra - substancja chemiczna w postaci bezbarwnego ciała stałego, czystość ≥ 99%, pakowana po 25g | 3 | opakowanie |  | 0 | 8% | 0
8. | Carmine - substancja chemiczna w postaci ciemnoczerwonego ciała stałego, pakowana po 25g, posiadająca certyfikat Biological Stain Commission | 2 | opakowanie |  | 0 | 8% | 0
9. | Catalase from bovine liver - substancja chemiczna w postaci liofilizowanego proszku, 2000-5000 jedn./mg białka, w opakowaniu 1g | 2 | opakowanie |  | 0 | 8% | 0
10. | Chlorek glinu (Aluminum chloride) - substancja chemiczna w postaci ciała stałego, czystość ≥ 99%, pakowana po 100g | 2 | opakowanie |  | 0 | 8% | 0
11. | Chlorek kobaltu (Cobalt(II) chloride) - substancja chemiczna w postaci niebieskiego proszku, bezwodna, czystość ≥ 98%, pakowana po 50g | 2 | opakowanie |  | 0 | 8% | 0
12. | Chlorek magnezu (Magnesium chloride) - substancja chemiczna w postaci białych kryształów, bezwodny, czystość ≥ 98%, pakowana po 100g | 4 | opakowanie |  | 0 | 8% | 0
13. | Chlorek potasu (Potassium chloride) - substancja chemiczna w postaci białych kryształów lub proszku, czystość ≥ 99%, pakowana po 500g | 2 | opakowanie |  | 0 | 8% | 0
14. | Chlorek wapnia 500g - substancja chemiczna w postaci białego proszku, bezwodna, czystość ≥ 97%, pakowana po 500g w opakowaniu chroniącym materiały higroskopijne | 3 | opakowanie |  | 0 | 8% | 0
15. | Chlorek złota (Gold(III) chloride) - substancja chemiczna w postaci ciemnobrązowego proszku, czystość ≥ 99%, pakowana po 5g | 2 | opakowanie |  | 0 | 8% | 0
16. | Crystal Violet - substancja chemiczna w postaci ciemnozielonego proszku, pakowana po 25g, posiadająca certyfikat Biological Stain Commission | 2 | opakowanie |  | 0 | 8% | 0
17. | Cytochrome C from bovine heart - substancja chemiczna w postaci czerwonobrązowych kryształów, czystość ≥ 95% (w oparciu o masę cząsteczkową), w opakowaniu 50mg | 3 | opakowanie |  | 0 | 8% | 0
18. | Cytrynian Sodu (Sodium citrate tribasic dihydrate) -substancja chemiczna w postaci białego proszku, czystość ≥ 99%, w opakowaniu 500mg | 2 | opakowanie |  | 0 | 8% | 0
19. | Czerwień jądrowa (Nuclear fast red) - substancja chemiczna w postaci proszku, pakowana po 25g, do zastosowania w mikroskopii. | 2 | opakowanie |  | 0 | 8% | 0
20. | Czerwień Kongo - substancja chemiczna w postaci czerwonobrązowego ciała stałego, pakowana po 25g, posiadająca certyfikat Biological Stain Commission | 2 | opakowanie |  | 0 | 8% | 0
21. | DDSA (Dodecenylsuccinic anhydride) - substancja chemiczna w postaci czystej, lepkiej cieczy, do zastosowania jako środek epoksydowy do zatapiania, pakowana po 250ml, do zastosowania w mikroskopii. | 2 | opakowanie |  | 0 | 8% | 0
22. | Eosin Y disodium salt - substancja chemiczna w postaci ciała stałego, pakowana po 25g, posiadająca certyfikat Biological Stain Commission | 3 | opakowanie |  | 0 | 8% | 0
23. | Fuksyna kwaśna (Acid Fuchsin) - substancja chemiczna w postaci niebiesko-zielonego proszku, pakowana po 100g, wykorzystywana do barwienia tkanek | 2 | opakowanie |  | 0 | 8% | 0
24. | Fuksyna zasadowa (Fuchsin) - substancja chemiczna w postaci zielonego ciała stałego, pakowana po 100g, do zastosowania w mikroskopii. | 2 | opakowanie |  | 0 | 8% | 0
25. | Glicyna - substancja chemiczna w postaci białych kryształów, czystość ≥ 98,5%, pakowana po 50g | 3 | opakowanie |  | 0 | 8% | 0
26. | Kakodylan sodu (Sodium cacodylate trihydrate)- substancja chemiczna w postaci białych krzyształów, cz.d.a., w opakowaniu 100g | 3 | opakowanie |  | 0 | 8% | 0
27. | Kwas fosforomolibdenowy (Phosphomolybdic acid hydrate) - substancja chemiczna w postaci żółtych kryształów, czystość ≥ 95%, pakowana po 25g | 2 | opakowanie |  | 0 | 8% | 0
28. | Kwas nadjodowy - substancja chemiczna w postaci białych kryształów, czysta, czystość ≥ 99%, w opakowaniu o pojemności 100ml | 4 | opakowanie |  | 0 | 8% | 0
29. | Kwas octowy (Acetic acid)- substancja chemiczna w postaci cieczy, czystość ≥ 99%, w opakowaniach o pojemności 500ml | 2 | opakowanie |  | 0 | 8% | 0
30. | Kwas siarkowy (Sulfuric acid) - substancja chemiczna w postaci cieczy, czystość ≥ 95%, w opakowaniach o pojemności 500ml | 2 | opakowanie |  | 0 | 8% | 0
31. | Kwas solny (Hydrochloric acid) - substancja chemiczna w postaci cieczy, spełniająca standardy ACS, stężenie 37%, w opakowaniach o pojemności 500ml | 2 | opakowanie |  | 0 | 8% | 0
32. | Kwas szczawiowy (Oxalic acid) - substancja chemiczna w postaci cieczy, czystość ≥ 99%, w opakowaniach o pojemności 50ml | 2 | opakowanie |  | 0 | 8% | 0
33. | Light Green SF Yellowish - substancja chemiczna w postaci ciała stałego, pakowana po 25g, posiadająca certyfikat Biological Stain Commission | 2 | opakowanie |  | 0 | 8% | 0
34. | Lithium carbonate (Węglan litu) - substancja chemiczna w postaci białych kryształów, do zastosowania w mikroskopii, cz.d.a., czystość ≥ 99%, pakowana po 100g | 3 | opakowanie |  | 0 | 8% | 0
35. | Methyl Blue - substancja chemiczna w postaci ciemnoniebieskiego lub brązowego proszku, pakowana po 25g, posiadająca certyfikat Biological Stain Commission | 2 | opakowanie |  | 0 | 8% | 0
36. | Methyl Violet- substancja chemiczna w postaci ciała stałego, pakowana po 25g, posiadająca certyfikat Biological Stain Commission | 2 | opakowanie |  | 0 | 8% | 0
37. | NADH - substancja chemiczna w postaci beżowego proszku, czystość ≥ 97%, pakowana po 1g | 2 | opakowanie |  | 0 | 8% | 0
38. | Nadmanganian Potasu (Potassium permanganate) - substancja chemiczna w postaci ciemnofioletowych kryształów, spełniająca standardy ACS, czystość ≥ 99%, pakowana po 500g | 2 | opakowanie |  | 0 | 8% | 0
39. | Nitrotetrazolium Blue chloride - substancja chemiczna w postaci jasnożółtych kryształów, electrophoresis grade, pakowana po 250mg | 3 | opakowanie |  | 0 | 8% | 0
40. | Odczynnik do barwienia cytohormonalnego wg Shorra | 2 | opakowanie |  | 0 | 8% | 0
41. | Oil Red O - substancja chemiczna w postaci czerwonego proszku, pakowana po 25g, posiadająca certyfikat Biological Stain Commission | 2 | opakowanie |  | 0 | 8% | 0
42. | Orange G - substancja chemiczna w postaci czerwonego proszku, zawartość barwnika powyżej 80%, pakowana po 25g, posiadająca certyfikat Biological Stain Commission | 2 | opakowanie |  | 0 | 8% | 0
43. | Orcein - substancja chemiczna w postaci ciemnobrązowego proszku, pakowana po 5g, posiadająca certyfikat Biological Stain Commission | 3 | opakowanie |  | 0 | 8% | 0
44. | Osmium tetroxide - substancja chemiczna w postaci krystalicznego proszku, czystość ≥ 99,8%, pakowana po 1g | 2 | opakowanie |  | 0 | 8% | 0
45. | Pararosaniline Base - substancja chemiczna w postaci kryształów, zawartość barwnika ≥ 95%, pakowana po 10g. | 3 | opakowanie |  | 0 | 8% | 0
46. | Pąs ksylidynowy (Ponceau Xylidine) - substancja chemiczna w postaci ciemnoczerwonego proszku, zawartość barwnika ≥ 60, pakowana po 25g. | 2 | opakowanie |  | 0 | 8% | 0
47. | Phosphate buffered saline - substancja chemiczna w postaci ciała stałego, w tabletkach, pakowana po 100 tabletek w opakowaniu. | 12 | opakowanie |  | 0 | 8% | 0
48. | Pirosiarczyn Sodu (Sodium pyrosulfite) - substancja chemiczna w postaci bezbarwnego proszku, czystość ≥ 99%, pakowana po 500g | 2 | opakowanie |  | 0 | 8% | 0
49. | Rhodanine - substancja chemiczna w postaci ciała stałego, czystość ≥ 99%, pakowana po 25g | 2 | opakowanie |  | 0 | 8% | 0
50. | Ringer tablets – substancja chemiczna w postaci tabletek służąca do przygotowania roztworu Ringera, w opakowaniu zawierającym 100 tabletek | 2 | opakowanie |  | 0 | 8% | 0
51. | Sodium acetate trihydrate - substancja chemiczna w postaci białych kryształów, czystość ≥ 99%, pakowana po 250g | 2 | opakowanie |  | 0 | 8% | 0
52. | Sodium succinate dibasic - substancja chemiczna w postaci białego ciała stałego, czystość ≥ 99%, pakowana po 100g | 2 | opakowanie |  | 0 | 8% | 0
53. | Sodium hydroxide (Sodu Wodorotlenek) - substancja chemiczna w postaci białych pigułek, czystość ≥ 98%, w opakowaniu 500g | 2 | opakowanie |  | 0 | 8% | 0
54. | Tlenek propylenu (Propylene oxide) - substancja chemiczna w postaci bezbarwnej cieczy, czystość ≥ 99,5%, w opakowaniu o pojemności 1l | 3 | opakowanie |  | 0 | 8% | 0
55. | Toluidyne Blue - substancja chemiczna w postaci ciemnozielonego proszku, pakowana po 25g, posiadająca certyfikat Biological Stain Commission | 2 | opakowanie |  | 0 | 8% | 0
56. | Urotropine - substancja chemiczna w postaci bezbarwnych kryształów, czystość ≥ 99%, w opakowaniu 250g | 2 | opakowanie |  | 0 | 8% | 0
57. | Węgiel aktywny (Activated charcoal)- substancja chemiczna w postaci czarnego proszku, czystość w standardzie puriss p.a., w opakowaniu 250g | 2 | opakowanie |  | 0 | 8% | 0
58. | Żelazocyjanek potasu (Potassium ferricyanide) - substancja chemiczna w postaci kryształów, czystość ≥ 99%, w opakowaniu 100g | 4 | opakowanie |  | 0 | 8% | 0
| UWAGA: |  |  | RAZEM: | 0 |  | 0
► | DEKLAROWANE TERMINY:
Deklarowany termin dostawy (od 1 do max. 6 dni w dni robocze (pon. – pt.) od złożenia zapotrzebowania): | [7 empty] | dni
Deklarowany termin wykonania reklamacji (min. 1 dni - max. 7 dni w dni robocze (pon. – pt.) od dnia rozpatrzenia reklamacji): | [7 empty] | dni
Deklarowany termin płatności (min. 45 dni - max 60 dni, licząc od daty otrzymania przez Zamawiającego faktury VAT): | [7 empty] | dni
Deklarowany termin ważności dostarczonego przedmiotu zamówienia, (minimum: 24 miesiące , licząc od daty dostarczenia towaru): | [7 empty] | miesięcy
► | Zamawiający zastrzega, iż ocenie zostanie poddana tylko ta oferta, która będzie zawierała 100% oferowanych propozycji cenowych.
► | Wartości i liczby w kolumnach e), f), h) należy wpisać z dokładnością do dwóch miejsc po przecinku.
► | Formularz zawiera formuły ułatwiajace sporządzenie oferty.
Wystarczy wprowadzić dane do kolumny e) Cena jednostkowa netto i zaakceptować bądź zmienić stawkę podatku VAT, aby uzyskać cenę oferty.
kwalifikowany podpis elektroniczny przedstawiciela Wykonawcy
PAKIET Nr 62 - Odczynniki laboratoryjne |  | 12 MIES. - POMORSKAPatomorfologia
Lp. | Przedmiot zamówienia | Szacunkowa ilość | Jed. miary | Cena jednostkowa netto | Wartość netto | VAT (%) | Wartość brutto | Producent/ Nazwa handlowa produktu / Numer katalogowy
a | b | c | f | g | h | i | j | k
1. | Aceton – substancja chemiczna w postaci bezbarwnej cieczy, cz.d.a, czystość ≥ 99,5 % w opakowaniu o pojemności 5l | 60 | opakowanie |  | 0 | 8% | 0
2. | Alkohol etylowy – substancja chemiczna w postaci bezbarwnej cieczy, całkowicie skażona, stężenie 96%, w opakowaniu o pojemności 5l | 105 | opakowanie |  | 0 | 8% | 0
3. | Alkohol etylowy – absolutny, 99,8%, cz.d.a, w opakowaniu o pojemności 1l | 12 | opakowanie |  | 0 | 8% | 0
4. | Alkohol etylowy - substancja chemiczna w postaci bezbarwnej cieczy, całkowicie skażona, stężenie 99%, w opakowaniu o pojemności 5l | 210 | opakowanie |  | 0 | 8% | 0
5. | Formalina buforowana 10% - utrwalacz do badań histologicznych, stężenie formaldehydu 4 %, w opakowaniu o pojemności 5l | 240 | opakowanie |  | 0 | 8% | 0
6. | Izopropanol - substancja chemiczna w postaci bezbarwnej cieczy, cz.d.a, w opakowaniu o pojemności 5l | 105 | opakowanie |  | 0 | 8% | 0
7. | Ksylen - substancja chemiczna w postaci bezbarwnej cieczy, cz.d.a, Zawartość węglowodorów C8 min. 98,5 %, w opakowaniu o pojemności 5l | 210 | opakowanie |  | 0 | 8% | 0
8. | Parafina histopatologiczna z DMSO - substancja chemiczna w postaci białych, przejrzystych granulek, służąca do utrwalania tkanek, w składzie: 96% parafiny, 0,9% DMSO, 3,1% polimerów, pakowana po 10kg | 75 | opakowanie |  | 0 | 8% | 0
| UWAGA: |  |  | RAZEM: | 0 |  | 0
► | DEKLAROWANE TERMINY:
Deklarowany termin dostawy (od 1 do max. 6 dni w dni robocze (pon. – pt.) od złożenia zapotrzebowania): | [7 empty] | dni
Deklarowany termin wykonania reklamacji (min. 1 dni - max. 7 dni w dni robocze (pon. – pt.) od dnia rozpatrzenia reklamacji): | [7 empty] | dni
Deklarowany termin płatności (min. 45 dni - max 60 dni, licząc od daty otrzymania przez Zamawiającego faktury VAT): | [7 empty] | dni
Deklarowany termin ważności dostarczonego przedmiotu zamówienia, (minimum: 24 miesiące , licząc od daty dostarczenia towaru): | [7 empty] | miesięcy
► | Zamawiający zastrzega, iż ocenie zostanie poddana tylko ta oferta, która będzie zawierała 100% oferowanych propozycji cenowych.
► | Wartości i liczby w kolumnach e), f), h) należy wpisać z dokładnością do dwóch miejsc po przecinku.
► | Formularz zawiera formuły ułatwiajace sporządzenie oferty.
Wystarczy wprowadzić dane do kolumny e) Cena jednostkowa netto i zaakceptować bądź zmienić stawkę podatku VAT, aby uzyskać cenę oferty.
kwalifikowany podpis elektroniczny przedstawiciela Wykonawcy
PAKIET Nr 63 - Odczynniki laboratoryjne |  | 36 mies. - SPORNAPatomorfologia
Lp. | Przedmiot zamówienia | Szacunkowa ilość | Jed. miary | Cena jednostkowa netto | Wartość netto | VAT (%) | Wartość brutto | Producent/ Nazwa handlowa produktu / Numer katalogowy
a | b | c | f | g | h | i | j | k
1. | Alkohol etylowy – substancja chemiczna w postaci bezbarwnej cieczy, całkowicie skażona, stężenie 96%, w opakowaniu o pojemności 5l | 66 | opakowanie |  | 0 | 8% | 0
2. | Formalina buforowana 10% - utrwalacz do badań histologicznych, stężenie formaldehydu 4 %, w opakowaniu o pojemności 1 l | 35 | opakowanie |  | 0 | 8% | 0
3. | Ksylen - substancja chemiczna w postaci bezbarwnej cieczy, cz.d.a, Zawartość węglowodorów C8 min. 98,5 %, w opakowaniu o pojemności 5l | 44 | opakowanie |  | 0 | 8% | 0
4. | Eozyna Y – wodny 1% roztwór eozyny Y do rutynowego barwienia histopatologicznego, w opakowaniach o pojemności 1l | 24 | opakowanie |  | 0 | 8% | 0
5. | Aceton – substancja chemiczna w postaci bezbarwnej cieczy, cz.d.a, czystość ≥ 99,5 % w opakowaniu o pojemności 5l | 40 | opakowanie |  | 0 | 8% | 0
6. | Hematoksylina Mayera - barwnik wodny hematoksyliny zawierający wodzian chloralu - 4% do rutynowego barwienia histopatologicznego, w opakowaniach o pojemności 1l | 20 | opakowanie |  | 0 | 23% | 0
7. | Parafina histopatologiczna z DMSO - substancja chemiczna w postaci białych, przejrzystych granulek, służąca do utrwalania tkanek, w składzie: 96% parafiny, 0,9% DMSO, 3,1% polimerów, temp. Topnienia 56-57 st. C; pakowana po 5kg | 30 | opakowanie |  | 0 | 8% | 0
8. | WodOru nadtlenek - roztwór 30% cz.d.a. H2O2;34,01 g/mol w butelkach po 1l. | 6 | opakowanie |  | 0 | 23% | 0
9. | Metanol - cz.d.a. 99,8% w butelkach 1l | 10 | opakowanie |  | 0 | 23% | 0
10. | Kwas solny - odważka analityczna 0,1mol/l; HCL-36,46g/mol. Pakowany w ampułki. | 30 | opakowanie |  | 0 | 23% | 0
| UWAGA: |  |  | RAZEM: | 0 |  | 0
► | DEKLAROWANE TERMINY:
Deklarowany termin dostawy (od 1 do max. 14 dni w dni robocze (pon. – pt.) od złożenia zapotrzebowania): | [7 empty] | dni
Deklarowany termin wykonania reklamacji (min. 1 dni - max. 7 dni w dni robocze (pon. – pt.) od dnia rozpatrzenia reklamacji): | [7 empty] | dni
Deklarowany termin płatności (min. 45 dni - max 60 dni, licząc od daty otrzymania przez Zamawiającego faktury VAT): | [7 empty] | dni
Deklarowany termin ważności dostarczonego przedmiotu zamówienia, (minimum: 24 miesiące , licząc od daty dostarczenia towaru): | [7 empty] | miesięcy
► | Zamawiający zastrzega, iż ocenie zostanie poddana tylko ta oferta, która będzie zawierała 100% oferowanych propozycji cenowych.
► | Wartości i liczby w kolumnach e), f), h) należy wpisać z dokładnością do dwóch miejsc po przecinku.
► | Formularz zawiera formuły ułatwiajace sporządzenie oferty.
Wystarczy wprowadzić dane do kolumny e) Cena jednostkowa netto i zaakceptować bądź zmienić stawkę podatku VAT, aby uzyskać cenę oferty.
kwalifikowany podpis elektroniczny przedstawiciela Wykonawcy
PAKIET Nr 64 - Odczynniki laboratoryjne |  | 12 MIES. - POMORSKAPatomorfologia
Lp. | Przedmiot zamówienia | Szacunkowa ilość | Jed. miary | Cena jednostkowa netto | Wartość netto | VAT (%) | Wartość brutto | Producent/ Nazwa handlowa produktu / Numer katalogowy
a | b | c | f | g | h | i | j | k
1. | Woda destylowana – woda pozbawiona, metodą destylacji, soli mineralnych oraz większości innych substancji ją zanieczyszczających, w opakowaniu o pojemności 5l | 540 | opakowanie |  | 0 | 23% | 0
| UWAGA: |  |  | RAZEM: | 0 |  | 0
► | DEKLAROWANE TERMINY:
Deklarowany termin dostawy (od 1 do max. 6 dni w dni robocze (pon. – pt.) od złożenia zapotrzebowania): | [7 empty] | dni
Deklarowany termin wykonania reklamacji (min. 1 dni - max. 7 dni w dni robocze (pon. – pt.) od dnia rozpatrzenia reklamacji): | [7 empty] | dni
Deklarowany termin płatności (min. 45 dni - max 60 dni, licząc od daty otrzymania przez Zamawiającego faktury VAT): | [7 empty] | dni
Deklarowany termin ważności dostarczonego przedmiotu zamówienia, (minimum: 24 miesiące , licząc od daty dostarczenia towaru): | [7 empty] | miesięcy
► | Zamawiający zastrzega, iż ocenie zostanie poddana tylko ta oferta, która będzie zawierała 100% oferowanych propozycji cenowych.
► | Wartości i liczby w kolumnach e), f), h) należy wpisać z dokładnością do dwóch miejsc po przecinku.
► | Formularz zawiera formuły ułatwiajace sporządzenie oferty.
Wystarczy wprowadzić dane do kolumny e) Cena jednostkowa netto i zaakceptować bądź zmienić stawkę podatku VAT, aby uzyskać cenę oferty.
kwalifikowany podpis elektroniczny przedstawiciela Wykonawcy
PAKIET Nr 65 - Odczynniki laboratoryjne |  | 12 MIES. - POMORSKAPatomorfologia
Lp. | Przedmiot zamówienia | Szacunkowa ilość | Jed. miary | Cena jednostkowa netto | Wartość netto | VAT (%) | Wartość brutto | Producent/ Nazwa handlowa produktu / Numer katalogowy
a | b | c | f | g | h | i | j | k
1. | Utrwalacz cytologiczny - typu Cytofix, w postaci aerozolu, w opakowaniu o pojemności 150ml | 15 | opakowanie |  | 0 | 23% | 0
| UWAGA: |  |  | RAZEM: | 0 |  | 0
► | DEKLAROWANE TERMINY:
Deklarowany termin dostawy (od 1 do max. 6 dni w dni robocze (pon. – pt.) od złożenia zapotrzebowania): | [7 empty] | dni
Deklarowany termin wykonania reklamacji (min. 1 dni - max. 7 dni w dni robocze (pon. – pt.) od dnia rozpatrzenia reklamacji): | [7 empty] | dni
Deklarowany termin płatności (min. 45 dni - max 60 dni, licząc od daty otrzymania przez Zamawiającego faktury VAT): | [7 empty] | dni
Deklarowany termin ważności dostarczonego przedmiotu zamówienia, (minimum: 12 miesięcy , licząc od daty dostarczenia towaru): | [7 empty] | miesięcy
► | Zamawiający zastrzega, iż ocenie zostanie poddana tylko ta oferta, która będzie zawierała 100% oferowanych propozycji cenowych.
► | Wartości i liczby w kolumnach e), f), h) należy wpisać z dokładnością do dwóch miejsc po przecinku.
► | Formularz zawiera formuły ułatwiajace sporządzenie oferty.
Wystarczy wprowadzić dane do kolumny e) Cena jednostkowa netto i zaakceptować bądź zmienić stawkę podatku VAT, aby uzyskać cenę oferty.
kwalifikowany podpis elektroniczny przedstawiciela Wykonawcy
PAKIET Nr 66 - Odczynniki laboratoryjne |  | 12 MIES. - POMORSKAPatomorfologia
Lp. | Przedmiot zamówienia | Szacunkowa ilość | Jed. miary | Cena jednostkowa netto | Wartość netto | VAT (%) | Wartość brutto | Producent/ Nazwa handlowa produktu / Numer katalogowy
a | b | c | f | g | h | i | j | k
1. | Uranyl acetate, dihydrate - substancja chemiczna w postaci żółtych kryształów, do zastosowania w mikroskopii elektronowej, w opakowaniu 25g | 1 | opakowanie |  | 0 | 23% | 0
| UWAGA: |  |  | RAZEM: | 0 |  | 0
► | DEKLAROWANE TERMINY:
Deklarowany termin dostawy (od 1 do max. 28 dni w dni robocze (pon. – pt.) od złożenia zapotrzebowania): | [7 empty] | dni
Deklarowany termin wykonania reklamacji (min. 1 dni - max. 7 dni w dni robocze (pon. – pt.) od dnia rozpatrzenia reklamacji): | [7 empty] | dni
Deklarowany termin płatności (min. 45 dni - max 60 dni, licząc od daty otrzymania przez Zamawiającego faktury VAT): | [7 empty] | dni
Deklarowany termin ważności dostarczonego przedmiotu zamówienia, (minimum: 12 miesięcy , licząc od daty dostarczenia towaru): | [7 empty] | miesięcy
► | Zamawiający zastrzega, iż ocenie zostanie poddana tylko ta oferta, która będzie zawierała 100% oferowanych propozycji cenowych.
► | Wartości i liczby w kolumnach e), f), h) należy wpisać z dokładnością do dwóch miejsc po przecinku.
► | Formularz zawiera formuły ułatwiajace sporządzenie oferty.
Wystarczy wprowadzić dane do kolumny e) Cena jednostkowa netto i zaakceptować bądź zmienić stawkę podatku VAT, aby uzyskać cenę oferty.
kwalifikowany podpis elektroniczny przedstawiciela Wykonawcy
PAKIET Nr 67 - Odczynniki laboratoryjne |  | 12 MIES. - POMORSKAPatomorfologia
Lp. | Przedmiot zamówienia | Szacunkowa ilość | Jed. miary | Cena jednostkowa netto | Wartość netto | VAT (%) | Wartość brutto | Producent/ Nazwa handlowa produktu / Numer katalogowy
a | b | c | f | g | h | i | j | k
1. | Shandon TBD-1 – odwapniacz umożliwiający szybkie odwapnienie tkanek, pakowane po 4 sztuki o pojemności 1l | 8 | opakowanie |  | 0 | 23% | 0
| UWAGA: |  |  | RAZEM: | 0 |  | 0
► | DEKLAROWANE TERMINY:
Deklarowany termin dostawy (od 1 do max. 6 dni w dni robocze (pon. – pt.) od złożenia zapotrzebowania): | [7 empty] | dni
Deklarowany termin wykonania reklamacji (min. 1 dni - max. 7 dni w dni robocze (pon. – pt.) od dnia rozpatrzenia reklamacji): | [7 empty] | dni
Deklarowany termin płatności (min. 45 dni - max 60 dni, licząc od daty otrzymania przez Zamawiającego faktury VAT): | [7 empty] | dni
Deklarowany termin ważności dostarczonego przedmiotu zamówienia, (minimum: 12 miesięcy , licząc od daty dostarczenia towaru): | [7 empty] | miesięcy
► | Zamawiający zastrzega, iż ocenie zostanie poddana tylko ta oferta, która będzie zawierała 100% oferowanych propozycji cenowych.
► | Wartości i liczby w kolumnach e), f), h) należy wpisać z dokładnością do dwóch miejsc po przecinku.
► | Formularz zawiera formuły ułatwiajace sporządzenie oferty.
Wystarczy wprowadzić dane do kolumny e) Cena jednostkowa netto i zaakceptować bądź zmienić stawkę podatku VAT, aby uzyskać cenę oferty.
kwalifikowany podpis elektroniczny przedstawiciela Wykonawcy
PAKIET Nr 68 - Odczynniki laboratoryjne |  | 12 MIES. - POMORSKAPatomorfologia
Lp. | Przedmiot zamówienia | Szacunkowa ilość | Jed. miary | Cena jednostkowa netto | Wartość netto | VAT (%) | Wartość brutto | Producent/ Nazwa handlowa produktu / Numer katalogowy
a | b | c | f | g | h | i | j | k
1. | Killik – preparat w postaci lepkiej cieczy, przeznaczony do zatapiania materiału tkankowego w trakcie badań śródoperacyjnych, medium przymrażające do kriostatu, w opakowaniu z wydłużoną końcówką dozownika ułatwiającą aplikację, w opakowaniu o pojemności 100ml | 3 | opakowanie |  | 0 | 23% | 0
2. | Giemsa for Hp Reagent A -zestaw odczynników służących do barwień do diagnostyki Helicobacter Pylori, umożliwiający wykonanie 75 testów | 6 | opakowanie |  | 0 | 23% | 0
3. | Hematoksylina Mayera - barwnik wodny hematoksyliny zawierający wodzian chloralu - 4% do rutynowego barwienia histopatologicznego, w opakowaniach o pojemności 1l | 76 | opakowanie |  | 0 | 23% | 0
4. | Zestaw do barwienia Ziehl-Neelsen - pełen zestaw odczynników umożliwiających wykonanie barwienia Ziehl-Neelsen | 2 | zestaw |  | 0 | 23% | 0
| UWAGA: |  |  | RAZEM: | 0 |  | 0
► | DEKLAROWANE TERMINY:
Deklarowany termin dostawy (od 1 do max. 6 dni w dni robocze (pon. – pt.) od złożenia zapotrzebowania): | [7 empty] | dni
Deklarowany termin wykonania reklamacji (min. 1 dni - max. 7 dni w dni robocze (pon. – pt.) od dnia rozpatrzenia reklamacji): | [7 empty] | dni
Deklarowany termin płatności (min. 45 dni - max 60 dni, licząc od daty otrzymania przez Zamawiającego faktury VAT): | [7 empty] | dni
Deklarowany termin ważności dostarczonego przedmiotu zamówienia, (minimum: 12 miesięcy , licząc od daty dostarczenia towaru): | [7 empty] | miesięcy
► | Zamawiający zastrzega, iż ocenie zostanie poddana tylko ta oferta, która będzie zawierała 100% oferowanych propozycji cenowych.
► | Wartości i liczby w kolumnach e), f), h) należy wpisać z dokładnością do dwóch miejsc po przecinku.
► | Formularz zawiera formuły ułatwiajace sporządzenie oferty.
Wystarczy wprowadzić dane do kolumny e) Cena jednostkowa netto i zaakceptować bądź zmienić stawkę podatku VAT, aby uzyskać cenę oferty.
kwalifikowany podpis elektroniczny przedstawiciela Wykonawcy
PAKIET Nr 69 - Odczynniki laboratoryjne |  | 12 MIES. - POMORSKAPatomorfologia
Lp. | Przedmiot zamówienia | Szacunkowa ilość | Jed. miary | Cena jednostkowa netto | Wartość netto | VAT (%) | Wartość brutto | Producent/ Nazwa handlowa produktu / Numer katalogowy
a | b | c | f | g | h | i | j | k
1. | UranyLess – nieradioaktywna lantanowa mieszanina barwiąca stosowana w mikroskopii elektronowej, w bezpowietrznej butelce z pompką o pojemności 30ml | 4 | opakowanie |  | 0 | 23% | 0
2. | 3% cytrynian ołowiu - roztwór do zwiększenia kontrastu, gotowy do użycia, w bezpowietrznej butelce z pompką o pojemności 30ml | 4 | opakowanie |  | 0 | 23% | 0
| UWAGA: |  |  | RAZEM: | 0 |  | 0
► | DEKLAROWANE TERMINY:
Deklarowany termin dostawy (od 1 do max. 14 dni ,w dni robocze (pon. – pt.) od złożenia zapotrzebowania): | [7 empty] | dni
Deklarowany termin wykonania reklamacji (min. 1 dni - max. 7 dni w dni robocze (pon. – pt.) od dnia rozpatrzenia reklamacji): | [7 empty] | dni
Deklarowany termin płatności (min. 45 dni - max 60 dni, licząc od daty otrzymania przez Zamawiającego faktury VAT): | [7 empty] | dni
Deklarowany termin ważności dostarczonego przedmiotu zamówienia - (minimum: 12 miesięcy , licząc od daty dostarczenia towaru): | [6 empty] | - | miesięcy
► | Zamawiający zastrzega, iż ocenie zostanie poddana tylko ta oferta, która będzie zawierała 100% oferowanych propozycji cenowych.
► | Wartości i liczby w kolumnach e), f), h) należy wpisać z dokładnością do dwóch miejsc po przecinku.
► | Formularz zawiera formuły ułatwiajace sporządzenie oferty.
Wystarczy wprowadzić dane do kolumny e) Cena jednostkowa netto i zaakceptować bądź zmienić stawkę podatku VAT, aby uzyskać cenę oferty.
kwalifikowany podpis elektroniczny przedstawiciela Wykonawcy
PAKIET Nr 70 - Odczynniki laboratoryjne |  | 12 MIES. - POMORSKAPatomorfologia
Lp. | Przedmiot zamówienia | Szacunkowa ilość | Jed. miary | Cena jednostkowa netto | Wartość netto | VAT (%) | Wartość brutto | Producent/ Nazwa handlowa produktu / Numer katalogowy
a | b | c | f | g | h | i | j | k
1. | di-Sodu wodorofosforan 12 (di-Sodium hydrogen phosphate dodecahydrate) - substancja chemiczna w postaci bezbarwnych kryształów lub krystalicznego proszku , cz.d.a., w opakowaniu 250g | 2 | opakowanie |  | 0 | 23% | 0
2. | Eozyna Y – wodny 1% roztwór eozyny Y do rutynowego barwienia histopatologicznego, w opakowaniach o pojemności 1l | 45 | opakowanie |  | 0 | 23% | 0
3. | Kwas chromowy - substancja chemiczna w postaci brunatno-czerwonej cieczy, czysta, w opakowaniu o pojemności 500ml | 2 | opakowanie |  | 0 | 23% | 0
4. | Kwas pikrynowy (Picric Acid) – substancja chemiczna w postaci proszku, cz.d.a, w opakowaniach 100g | 3 | opakowanie |  | 0 | 23% | 0
5. | Sacharoza (Sucrose) - substancja chemiczna w postaci bezbarwnych kryształów lub białego proszku , cz.d.a., czystość ≥ 99,8%, w opakowaniu 1kg | 2 | opakowanie |  | 0 | 23% | 0
6. | Tris (hydroksymetylo) Aminometan - substancja chemiczna w postaci bezbarwnego ciała stałego, cz.d.a., czystość ≥ 99%, w opakowaniu 250g | 2 | opakowanie |  | 0 | 23% | 0
| UWAGA: |  |  | RAZEM: | 0 |  | 0
► | DEKLAROWANE TERMINY:
Deklarowany termin dostawy (od 1 do max. 6 dni w dni robocze (pon. – pt.) od złożenia zapotrzebowania): | [7 empty] | dni
Deklarowany termin wykonania reklamacji (min. 1 dni - max. 7 dni w dni robocze (pon. – pt.) od dnia rozpatrzenia reklamacji): | [7 empty] | dni
Deklarowany termin płatności (min. 45 dni - max 60 dni, licząc od daty otrzymania przez Zamawiającego faktury VAT): | [7 empty] | dni
Deklarowany termin ważności dostarczonego przedmiotu zamówienia, ( minimum 12 miesięcy , licząc od daty dostarczenia towaru): | [7 empty] | miesięcy
► | Zamawiający zastrzega, iż ocenie zostanie poddana tylko ta oferta, która będzie zawierała 100% oferowanych propozycji cenowych.
► | Wartości i liczby w kolumnach e), f), h) należy wpisać z dokładnością do dwóch miejsc po przecinku.
► | Formularz zawiera formuły ułatwiajace sporządzenie oferty.
Wystarczy wprowadzić dane do kolumny e) Cena jednostkowa netto i zaakceptować bądź zmienić stawkę podatku VAT, aby uzyskać cenę oferty.
kwalifikowany podpis elektroniczny przedstawiciela Wykonawcy
PAKIET Nr 71 - Odczynniki laboratoryjne |  | 12 MIES. - POMORSKAPatomorfologia
Lp. | Przedmiot zamówienia | Szacunkowa ilość | Jed. miary | Cena jednostkowa netto | Wartość netto | VAT (%) | Wartość brutto | Producent/ Nazwa handlowa produktu / Numer katalogowy
a | b | c | f | g | h | i | j | k
1. | DePeX – neutralny roztwór polistyrenu i plastyfikatorów w ksylenie służący jako mounting medium, w opakowaniu o pojemności 100ml | 5 | opakowanie |  | 0 | 23% | 0
2. | Glycid ether 100 – odczynnik laboratoryjny w postaci żółtawej cieczy, do zastosowania w mikroskopii elektronowej, służący do zatapiania preparatów, w opakowaniu o pojemności 100ml | 5 | opakowanie |  | 0 | 23% | 0
3. | Methylnadic anhydride -odczynnik laboratoryjny w postaci jasnożółtej kleistej substancji, służący do utwardzania Glycid Acid 100, w opakowaniu o pojemności 100ml | 5 | opakowanie |  | 0 | 23% | 0
| UWAGA: |  |  | RAZEM: | 0 |  | 0
► | DEKLAROWANE TERMINY:
Deklarowany termin dostawy (od 1 do max. 14 dni w dni robocze (pon. – pt.) od złożenia zapotrzebowania): | [7 empty] | dni
Deklarowany termin wykonania reklamacji (min. 1 dni - max. 7 dni w dni robocze (pon. – pt.) od dnia rozpatrzenia reklamacji): | [7 empty] | dni
Deklarowany termin płatności (min. 45 dni - max 60 dni, licząc od daty otrzymania przez Zamawiającego faktury VAT): | [7 empty] | dni
Deklarowany termin ważności dostarczonego przedmiotu zamówienia, (minimum: 12 miesięcy, licząc od daty dostarczenia towaru): | [7 empty] | miesięcy
► | Zamawiający zastrzega, iż ocenie zostanie poddana tylko ta oferta, która będzie zawierała 100% oferowanych propozycji cenowych.
► | Wartości i liczby w kolumnach e), f), h) należy wpisać z dokładnością do dwóch miejsc po przecinku.
► | Formularz zawiera formuły ułatwiajace sporządzenie oferty.
Wystarczy wprowadzić dane do kolumny e) Cena jednostkowa netto i zaakceptować bądź zmienić stawkę podatku VAT, aby uzyskać cenę oferty.
kwalifikowany podpis elektroniczny przedstawiciela Wykonawcy
PAKIET Nr 72 - Odczynniki laboratoryjne |  | 12 MIES. - POMORSKAPatomorfologia
Lp. | Przedmiot zamówienia | Szacunkowa ilość | Jed. miary | Cena jednostkowa netto | Wartość netto | VAT (%) | Wartość brutto | Producent/ Nazwa handlowa produktu / Numer katalogowy
a | b | c | f | g | h | i | j | k
1. | Barbitalum Natrium (barbital sodowy)- substancja chemiczna w postaci białego proszku, cz.d.a., czystość ≥ 98%, w opakowaniu 5g | 2 | opakowanie |  | 0 | 23% | 0
| UWAGA: |  |  | RAZEM: | 0 |  | 0
► | DEKLAROWANE TERMINY:
Deklarowany termin dostawy (od 1 do max. 6 dni w dni robocze (pon. – pt.) od złożenia zapotrzebowania): | [7 empty] | dni
Deklarowany termin wykonania reklamacji (min. 1 dni - max. 7 dni w dni robocze (pon. – pt.) od dnia rozpatrzenia reklamacji): | [7 empty] | dni
Deklarowany termin płatności (min. 45 dni - max 60 dni, licząc od daty otrzymania przez Zamawiającego faktury VAT): | [7 empty] | dni
Deklarowany termin ważności dostarczonego przedmiotu zamówienia, (minimum: 12 miesięcy, licząc od daty dostarczenia towaru): | [7 empty] | miesięcy
► | Zamawiający zastrzega, iż ocenie zostanie poddana tylko ta oferta, która będzie zawierała 100% oferowanych propozycji cenowych.
► | Wartości i liczby w kolumnach e), f), h) należy wpisać z dokładnością do dwóch miejsc po przecinku.
► | Formularz zawiera formuły ułatwiajace sporządzenie oferty.
Wystarczy wprowadzić dane do kolumny e) Cena jednostkowa netto i zaakceptować bądź zmienić stawkę podatku VAT, aby uzyskać cenę oferty.
kwalifikowany podpis elektroniczny przedstawiciela Wykonawcy
PAKIET Nr 73 - Drobny sprzęt laboratoryjny |  | 12 MIES. - POMORSKAPatomorfologia
Lp. | Przedmiot zamówienia | Szacunkowa ilość | Jed. miary | Cena jednostkowa netto | Wartość netto | VAT (%) | Wartość brutto | Producent/ Nazwa handlowa produktu / Numer katalogowy | Wymagane próbki
a | b | c | f | g | h | i | j | k | l
1. | Bibułki do cytowirówki – o średnicy 9,5mm, w opakowaniu zawierającym 100 sztuk | 30 | opakowanie |  | 0 | 23% | 0 |  | nie
2. | Klej typu Histokitt - syntetyczny klej o wysokiej gęstości przeznaczony do ręcznego zaklejania preparatów mikroskopowych szkiełkami nakrywkowymi, szybko schnący, w opakowaniach o pojemności 500ml | 30 | opakowanie |  | 0 | 23% | 0 |  | nie
3. | Końcówki do pipet automatycznych - białe, przezierne, niesterylne, wydłużone, umożliwiające odmierzenie 0,5-10μl cieczy, typu Cristal/Eppendorf, w opakowaniu zawierającym 1000 sztuk | 15 | opakowanie |  | 0 | 23% | 0 |  | nie
4. | Końcówki do pipet automatycznych - przezierne, niesterylne, wydłużone, umożliwiające odmierzenie do 200μl cieczy, typu Eppendorf lub Gilson (w zależności od zapotrzebowania zamawiającego), w opakowaniu zawierającym 1000 sztuk (zamiennie 2 opakowania po 500 sztuk) | 15 | opakowanie |  | 0 | 23% | 0 |  | nie
5. | Końcówki do pipet automatycznych -przezierne, niesterylne, umożliwiające odmierzenie do 1000μl cieczy, typu Eppendorf lub Gilson (w zależności od zapotrzebowania zamawiającego), w opakowaniu zawierającym 1000 sztuk (zamiennie 2 opakowania po 500 sztuk) | 10 | opakowanie |  | 0 | 23% | 0 |  | nie
6. | KP Marker Plus - marker do opisywania kasetek histopatologicznych i szkiełek. Odporny na odczynniki chemiczne (etanol, metanol i ksylen) oraz niskie temperatury (-80C) ,w kolorze czarnym | 360 | 1 sztuka |  | 0 | 23% | 0 |  | nie
7. | Naczynka wagowe – wykonane z polipropylenu, mlecznoprzezroczyste z pokrywką, cechujące się dużą odpornością na kwasy, o pojemności 30ml | 30 | 1 sztuka |  | 0 | 23% | 0 |  | nie
8. | Ostrza do mikrotomu – wykonane ze stali nierdzewnej, krawędź tnąca dodatkowo hartowana, przeznaczone do skrawania rutynowego twardego materiału tkankowego, o długości 80mm, szerokości 8mm, grubości 0,25mm i kąt ostrza 35°, posiadające dwa otwory mocujące o wymiarach 8 x 2 mm zlokalizowane w odległości 24 mm od końców żyletki dla długości oraz 5 mm od ostrza żyletki dla szerokości (licząc do środka otworu), w opakowaniu zawierającym dozownik mieszczący 50 sztuk | 135 | opakowanie |  | 0 | 23% | 0 |  | tak, 6 sztuk
9. | Ostrza do mikrotomu – wykonane ze stali nierdzewnej, krawędź tnąca dodatkowo hartowana, przeznaczone do skrawania rutynowego bardzo cienkich sekcji, nadające się do tkanki włóknistej, a także do cięcia wstążeczkowego, o długości 80mm, szerokości 8mm, grubości 0,25mm i kąt ostrza 22°, posiadające dwa otwory mocujące o wymiarach 8 x 2 mm zlokalizowane w odległości 24 mm od końców żyletki dla długości oraz 5 mm od ostrza żyletki dla szerokości (licząc do środka otworu), w opakowaniu zawierającym dozownik mieszczący 50 sztuk | 6 | opakowanie |  | 0 | 23% | 0 |  | nie
10. | Ostrza do mikrotomu – wykonane ze stali węglowej, o długości 80mm, szerokości 8mm, grubości 0,25mm i kąt ostrza 35°, przeznaczone wyłącznie do skrawania w kriostatach w celu uzyskania bardzo cienkich sekcji, posiadające dwa otwory mocujące o wymiarach 8 x 2 mm zlokalizowane w odległości 24 mm od końców żyletki dla długości oraz 5 mm od ostrza żyletki dla szerokości (licząc do środka otworu), w opakowaniu zawierającym dozownik mieszczący 20 sztuk | 3 | opakowanie |  | 0 | 23% | 0 |  | nie
11. | Pęseta laboratoryjna ostra – anatomiczna, metalowa, o długości 14,5cm, z ostrym zakończeniem, niesterylna | 4 | 1 sztuka |  | 0 | 23% | 0 |  | nie
12. | Pęseta laboratoryjna tępa – anatomiczna, metalowa, o długości 14,5cm, z tępym zakończeniem, niesterylna | 4 | 1 sztuka |  | 0 | 23% | 0 |  | nie
13. | Pipety Pasteura – wykonane z polietylenu, przezierne,skalowane 3ml, ze skalą co 0,25ml, o pojemności całkowitej 7 ml, o długości 155mm, w opakowaniu po 500 sztuk | 30 | opakowanie |  | 0 | 23% | 0 |  | nie
14. | Pojemnik wysyłkowy do szkiełek - pojemnik na 5 szkiełek, pionowy, bezbarwny, wykonany z tworzywa | 300 | 1 sztuka |  | 0 | 23% | 0 |  | nie
15. | Probówki typu Eppendorf – wykonane z polipropylenu lub polistyrenu, przezierne, stożkowe, skalowane, o pojemności 1,5ml, bez korka, w opakowaniu po 500 sztuk | 9 | opakowanie |  | 0 | 23% | 0 |  | nie
16. | Probówki typu Eppendorf – wykonane z polipropylenu lub polistyrenu, przezierne, stożkowe, przezierne, skalowane, o pojemności 2ml, bez korka, w opakowaniu po 500 sztuk | 9 | opakowanie |  | 0 | 23% | 0 |  | nie
17. | Szczotka laboratoryjna – szczotka laboratoryjna, ze szczeciny, z pędzelkiem, o średnicy 9mm | 7 | 1 sztuka |  | 0 | 23% | 0 |  | nie
18. | Szczotka laboratoryjna – szczotka laboratoryjna, ze szczeciny, o średnicy 30mm | 4 | 1 sztuka |  | 0 | 23% | 0 |  | nie
19. | Szczotka laboratoryjna – szczotka laboratoryjna, ze szczeciny, o średnicy 50mm | 4 | 1 sztuka |  | 0 | 23% | 0 |  | nie
20. | Szkiełka podstawowe - wykonane ze szkła o wysokiej przejrzystości, cięte, z jednostronnym kolorowym, matowym polem do opisu (białe, zielone, niebieskie, różowe, żółte - do wyboru w zależności od zapotrzebowania kupującego), o wymiarach 25x75 mm, w opakowaniu zawierającym 50 sztuk | 3300 | opakowanie |  | 0 | 23% | 0 |  | nie
21. | Szkiełka podstawowe – adhezyjne, Super Frost Plus, zaopatrzone w czynnik zwiększający lepsze przyleganie tkanek z jednostronnym, nieemaliowanym, kolorowym polem do opisu (białe, zielone, niebieskie, różowe, żółte - do wyboru w zależności od zapotrzebowania kupującego), o wymiarach 75 x 25 x 1,0 mm, krawędzie szlifowane pod kątem 90°, w opakowaniu zawierającym 72 sztuki. | 75 | opakowanie |  | 0 | 23% | 0 |  | nie
22. | Szkiełka nakrywkowe (Menzel Glaser lub równoważne) – wymiar 24 mm x 60 mm, grubość 0,13 mm – 0,17 mm (1 opakowanie = 100 szt.), wykonane ze szkła bromo–krzemowego o wysokiej jakości, bezbarwne, o niskim poziomie zanieczyszczeń, pozbawione prążków, pęcherzyków, smug, wysoko przezierne o równej powierzchni, odporne na działanie substancji chemicznych, pakowane tak aby szkiełka nie przywierały do siebie, posiadające deklaracje CE oraz IVD. | 100 | opakowanie |  | 0 | 23% | 0 |  | nie
23. | Szkiełka nakrywkowe (Menzel Glaser lub równoważne)– wymiar 24 mm x 50 mm, grubość 0,13 mm – 0,17 mm (1 opakowanie = 100 szt.), wykonane ze szkła bromo–krzemowego o wysokiej jakości, bezbarwne, o niskim poziomie zanieczyszczeń, pozbawione prążków, pęcherzyków, smug, wysoko przezierne o równej powierzchni, odporne na działanie substancji chemicznych, pakowane tak aby szkiełka nie przywierały do siebie, posiadające deklaracje CE oraz IVD. | 1150 | opakowanie |  | 0 | 23% | 0 |  | nie
24. | Szkiełka nakrywkowe (Menzel Glaser lub równoważne)– wymiar 24 mm x 40 mm, grubość 0,13 mm – 0,17 mm (1 opakowanie = 100 szt.), wykonane ze szkła bromo–krzemowego o wysokiej jakości, bezbarwne, o niskim poziomie zanieczyszczeń, pozbawione prążków, pęcherzyków, smug, wysoko przezierne o równej powierzchni, odporne na działanie substancji chemicznych, pakowane tak aby szkiełka nie przywierały do siebie, posiadające deklaracje CE oraz IVD. | 150 | opakowanie |  | 0 | 23% | 0 |  | nie
25. | Szkiełka nakrywkowe (Menzel Glaser lub równoważne)– wymiar 24 mm x 32 mm, grubość 0,13 mm – 0,17 mm (1 opakowanie = 100 szt.), wykonane ze szkła bromo–krzemowego o wysokiej jakości, bezbarwne, o niskim poziomie zanieczyszczeń, pozbawione prążków, pęcherzyków, smug, wysoko przezierne o równej powierzchni, odporne na działanie substancji chemicznych, pakowane tak aby szkiełka nie przywierały do siebie, posiadające deklaracje CE oraz IVD. | 150 | opakowanie |  | 0 | 23% | 0 |  | nie
26. | Trzonek do skalpeli nr 4 – wykonany ze stali chirurgicznej, wielokrotnego użytku, kompatybilny z ostrzem 22 | 9 | 1 sztuka |  | 0 | 23% | 0 |  | nie
| UWAGA: |  |  | RAZEM: | 0 |  | 0
► | DEKLAROWANE TERMINY:
Deklarowany termin dostawy (od 1 do max. 6 dni w dni robocze (pon. – pt.) od złożenia zapotrzebowania): | [7 empty] | dni
Deklarowany termin wykonania reklamacji (min. 1 dni - max. 7 dni w dni robocze (pon. – pt.) od dnia rozpatrzenia reklamacji): | [7 empty] | dni
Deklarowany termin płatności (min. 45 dni - max 60 dni, licząc od daty otrzymania przez Zamawiającego faktury VAT): | [7 empty] | dni
Deklarowany termin ważności dostarczonego przedmiotu zamówienia, (minimum: 12 miesięcy, licząc od daty dostarczenia towaru): | [7 empty] | miesięcy
► | Zamawiający zastrzega, iż ocenie zostanie poddana tylko ta oferta, która będzie zawierała 100% oferowanych propozycji cenowych.
► | Wartości i liczby w kolumnach e), f), h) należy wpisać z dokładnością do dwóch miejsc po przecinku.
► | Formularz zawiera formuły ułatwiajace sporządzenie oferty.
Wystarczy wprowadzić dane do kolumny e) Cena jednostkowa netto i zaakceptować bądź zmienić stawkę podatku VAT, aby uzyskać cenę oferty.
kwalifikowany podpis elektroniczny przedstawiciela Wykonawcy
PAKIET Nr 74 - Drobny sprzęt laboratoryjny |  | 36 mies. - SPORNAPatomorfologia
Lp. | Przedmiot zamówienia | Szacunkowa ilość | Jed. miary | Cena jednostkowa netto | Wartość netto | VAT (%) | Wartość brutto | Producent/ Nazwa handlowa produktu / Numer katalogowy
a | b | c | f | g | h | i | j | k
1. | Szkiełka podstawowe - wykonane ze szkła o wysokiej przejrzystości, cięte, z jednostronnym kolorowym, matowym polem do opisu (białe, zielone, niebieskie, różowe, żółte - do wyboru w zależności od zapotrzebowania kupującego), o wymiarach 25x75 mm, w opakowaniu zawierającym 50 sztuk | 250 | opakowanie |  | 0 | 23% | 0
2. | Szkiełka podstawowe – adhezyjne, Super Frost Plus, zaopatrzone w czynnik zwiększający lepsze przyleganie tkanek z jednostronnym, nieemaliowanym, kolorowym polem do opisu (białe, zielone, niebieskie, różowe, żółte - do wyboru w zależności od zapotrzebowania kupującego), o wymiarach 75 x 25 x 1,0 mm, krawędzie szlifowane pod kątem 90°, w opakowaniu zawierającym 72 sztuki. | 40 | opakowanie |  | 0 | 23% | 0
3. | Szkiełka nakrywkowe Menzel Glaser lub równoważne - wymiar 24 mm x 60 mm, grubość 0,13 mm – 0,17 mm (1 opakowanie = 100 szt.), wykonane ze szkła bromo–krzemowego o wysokiej jakości, bezbarwne, o niskim poziomie zanieczyszczeń, pozbawione prążków, pęcherzyków, smug, wysoko przezierne o równej powierzchni, odporne na działanie substancji chemicznych, pakowane tak aby szkiełka nie przywierały do siebie, posiadające deklaracje CE oraz IVD. | 130 | opakowanie |  | 0 | 23% | 0
4. | Szkiełka nakrywkowe Menzel Glaser lub równoważne - wymiar 24 mm x 40 mm, grubość 0,13 mm – 0,17 mm (1 opakowanie = 100 szt.), wykonane ze szkła bromo–krzemowego o wysokiej jakości, bezbarwne, o niskim poziomie zanieczyszczeń, pozbawione prążków, pęcherzyków, smug, wysoko przezierne o równej powierzchni, odporne na działanie substancji chemicznych, pakowane tak aby szkiełka nie przywierały do siebie, posiadające deklaracje CE oraz IVD. | 40 | opakowanie |  | 0 | 23% | 0
5. | Klej typu Histokitt - syntetyczny klej o wysokiej gęstości przeznaczony do ręcznego zaklejania preparatów mikroskopowych szkiełkami nakrywkowymi, szybko schnący, w opakowaniach o pojemności 500ml | 20 | opakowanie |  | 0 | 23% | 0
6. | Ostrza do mikrotomu – wykonane ze stali nierdzewnej, krawędź tnąca dodatkowo hartowana, przeznaczone do skrawania rutynowego każdego rodzaju tkanek w bloczku parafinowym, o długości 80mm, szerokości 8mm, grubości 0,25mm i kąt ostrza 35°, posiadające dwa otwory mocujące o wymiarach 8 x 2 mm zlokalizowane w odległości 24 mm od końców żyletki dla długości oraz 5 mm od ostrza żyletki dla szerokości (licząc do środka otworu), w opakowaniu zawierającym dozownik mieszczący 50 sztuk | 15 | opakowanie |  | 0 | 23% | 0
7. | Cylindry miarowe - szklane, skalowane o pojemności 500 ml | 2 | opakowanie |  | 0 | 23% | 0
8. | Nożyczki laboratoryjne- proste, końce ostre, długośćcałkowita 150 mm | 1 | opakowanie |  | 0 | 23% | 0
9. | Ostrza do skalpela - wykonane ze stali węglowej jednorazowe, jałowe, pakowane osobno rozmiar 22 kompatyilne z trzonkiem 4 | 10 | opakowanie |  | 0 | 8% | 0
10. | Trzonek do skalpeli nr 4 – wykonany ze stali chirurgicznej, wielokrotnego użytku, kompatybilny z ostrzem 22 | 1 | opakowanie |  | 0 | 23% | 0
11. | Probówki okrągłodenne - bez kołnieża 10-12 ml, przeźroczyste, z korkiem | 200 | opakowanie |  | 0 | 23% | 0
12. | Naczynka wagowe - wykonane z polipropylenu, mlecznoprzezroczyste z pokrywką, cechujące się dużą odpornością na kwasy, o pojemności 30 ml | 3 | opakowanie |  | 0 | 23% | 0
13. | Pojemnik zbiorczy - do bezpiecznego przechowywania i transportowania odpadów medycznych. Pojemność 60 litrów odporny na uderzenia i działanie chemikaliów, hermetycznie zamykany, czerwony | 40 | opakowanie |  | 0 | 23% | 0
14. | Plastikowy pojemnik na odpady ostre - z otworem wrzutowym, o pojemności 1l, czerwony | 120 | opakowanie |  | 0 | 23% | 0
15. | Pojemnik zbiorczy do bezpiecznego przechowywania i transportowania odpadów medycznych - 9ojemność 20 litrów,odporny na uderzenia i działanie chemikaliów, z otworem wrzutowym, hermetycznie zamykany, czerwony | 20 | opakowanie |  | 0 | 23% | 0
16. | Końcówki do pipet automatycznych - przezierne, niesterylne, wydłużone, umożliwiające odmierzenie do 200μl cieczy, typu Eppendorf lub Gilson (w zależności od zapotrzebowania zamawiającego), w opakowaniu zawierającym 1000 sztuk (zamiennie 2 opakowania po 500 sztuk) | 2 | opakowanie |  | 0 | 23% | 0
17. | Końcówki do pipet automatycznych -przezierne, niesterylne, umożliwiające odmierzenie do 1000μl cieczy, typu Eppendorf lub Gilson (w zależności od zapotrzebowania zamawiającego), w opakowaniu zawierającym 1000 sztuk (zamiennie 2 opakowania po 500 sztuk) | 2 | opakowanie |  | 0 | 23% | 0
| UWAGA: |  |  | RAZEM: | 0 |  | 0
► | DEKLAROWANE TERMINY:
Deklarowany termin dostawy (od 1 do max. 14 dni w dni robocze (pon. – pt.) od złożenia zapotrzebowania): | [7 empty] | dni
Deklarowany termin wykonania reklamacji (min. 1 dni - max. 7 dni w dni robocze (pon. – pt.) od dnia rozpatrzenia reklamacji): | [7 empty] | dni
Deklarowany termin płatności (min. 45 dni - max 60 dni, licząc od daty otrzymania przez Zamawiającego faktury VAT): | [7 empty] | dni
Deklarowany termin ważności dostarczonego przedmiotu zamówienia, (minimum: 12 miesięcy, licząc od daty dostarczenia towaru): | [7 empty] | miesięcy
► | Zamawiający zastrzega, iż ocenie zostanie poddana tylko ta oferta, która będzie zawierała 100% oferowanych propozycji cenowych.
► | Wartości i liczby w kolumnach e), f), h) należy wpisać z dokładnością do dwóch miejsc po przecinku.
► | Formularz zawiera formuły ułatwiajace sporządzenie oferty.
Wystarczy wprowadzić dane do kolumny e) Cena jednostkowa netto i zaakceptować bądź zmienić stawkę podatku VAT, aby uzyskać cenę oferty.
PAKIET Nr 75 - Drobny sprzęt laboratoryjny |  | 12 MIES. - POMORSKAPatomorfologia
Lp. | Przedmiot zamówienia | Szacunkowa ilość | Jed. miary | Cena jednostkowa netto | Wartość netto | VAT (%) | Wartość brutto | Producent/ Nazwa handlowa produktu / Numer katalogowy
a | b | c | f | g | h | i | j | k
1. | Komora wilgotna - barwiacz mający zastosowanie w rutynowym barwieniu preparatów oraz jako komora wilgotności, podstawa wykonana z czarnego tworzywa ABS odpornego na wiele chemikaliów, pokrywa wykonana z przeżroczystego tworzywa PETG, posiadająca paski polimerowe zapobiegające przesuwaniu się szkiełek na każdym stanowisku, o wymiarach 380 x 240 x 45 mm (na 20 szkiełek) | 1 | 1 sztuka |  | 0 | 23% | 0
2. | Sączki filtracyjne z bibuły – średnio miękkie sączki wykonane z bibuły o gramaturze 85 g/m2 oraz grubości 0,2mm, o średnicy 55mm, w opakowaniu zawierającym 100 sztuk | 2 | opakowanie |  | 0 | 23% | 0
3. | Sączki filtracyjne z bibuły – średnio miękkie sączki wykonane z bibuły o gramaturze 85 g/m2 oraz grubości 0,2mm, o średnicy 70mm, w opakowaniu zawierającym 100 sztuk | 2 | opakowanie |  | 0 | 23% | 0
4. | Szpatułko-łyżeczka – służąca do odmierzania i ważenia substancji chemicznych, wykonana z porcelany, trwałość do temperatury 1000°C, zgodna z normą DIN 40680, o długości 120 mm | 1 | 1 sztuka |  | 0 | 23% | 0
5. | Szpatułko-łyżeczka – służąca do odmierzania i ważenia substancji chemicznych, wykonana z porcelany, trwałość do temperatury 1000°C, zgodna z normą DIN 40680, o długości 160 mm | 1 | 1 sztuka |  | 0 | 23% | 0
6. | Szpatułko-łyżeczka – służąca do odmierzania i ważenia substancji chemicznych, wykonana z porcelany, trwałość do temperatury 1000°C, zgodna z normą DIN 40680, o długości 200 mm | 1 | 1 sztuka |  | 0 | 23% | 0
7. | Zlewka laboratoryjna – wykonana z EFTE, umożliwiająca pracę w temperaturze -100 to +150 °C, przezroczysta, z nadrukowaną skalą, o pojemności 100ml | 3 | 1 sztuka |  | 0 | 23% | 0
8. | Zlewka laboratoryjna – wykonana z EFTE, umożliwiająca pracę w temperaturze -100 to +150 °C, przezroczysta, z nadrukowaną skalą, o pojemności 250ml | 3 | 1 sztuka |  | 0 | 23% | 0
| UWAGA: |  |  | RAZEM: | 0 |  | 0
► | DEKLAROWANE TERMINY:
Deklarowany termin dostawy (od 1 do max. 6 dni w dni robocze (pon. – pt.) od złożenia zapotrzebowania): | [7 empty] | dni
Deklarowany termin wykonania reklamacji (min. 1 dni - max. 7 dni w dni robocze (pon. – pt.) od dnia rozpatrzenia reklamacji): | [7 empty] | dni
Deklarowany termin płatności (min. 45 dni - max 60 dni, licząc od daty otrzymania przez Zamawiającego faktury VAT): | [7 empty] | dni
Deklarowany termin ważności dostarczonego przedmiotu zamówienia, (minimum: 24 miesiące, licząc od daty dostarczenia towaru): | [7 empty] | miesięcy
► | Zamawiający zastrzega, iż ocenie zostanie poddana tylko ta oferta, która będzie zawierała 100% oferowanych propozycji cenowych.
► | Wartości i liczby w kolumnach e), f), h) należy wpisać z dokładnością do dwóch miejsc po przecinku.
► | Formularz zawiera formuły ułatwiajace sporządzenie oferty.
Wystarczy wprowadzić dane do kolumny e) Cena jednostkowa netto i zaakceptować bądź zmienić stawkę podatku VAT, aby uzyskać cenę oferty.
kwalifikowany podpis elektroniczny przedstawiciela Wykonawcy
PAKIET Nr 76 - Drobny sprzęt laboratoryjny |  | 12 MIES. - POMORSKAPatomorfologia
Lp. | Przedmiot zamówienia | Szacunkowa ilość | Jed. miary | Cena jednostkowa netto | Wartość netto | VAT (%) | Wartość brutto | Producent/ Nazwa handlowa produktu / Numer katalogowy
a | b | c | f | g | h | i | j | k
1. | Bibuła jakościowa - średnia, o gramaturze 65g/m2, w arkuszach o wymiarach 450 x 560mm, w opakowaniach po 100 arkuszy | 6 | opakowanie |  | 0 | 23% | 0
2. | Nożyczki laboratoryjne - proste, końce ostre, długość całkowita 150mm | 6 | sztuka |  | 0 | 23% | 0
| UWAGA: |  |  | RAZEM: | 0 |  | 0
► | DEKLAROWANE TERMINY:
Deklarowany termin dostawy (od 1 do max. 6 dni w dni robocze (pon. – pt.) od złożenia zapotrzebowania): | [7 empty] | dni
Deklarowany termin wykonania reklamacji (min. 1 dni - max. 7 dni w dni robocze (pon. – pt.) od dnia rozpatrzenia reklamacji): | [7 empty] | dni
Deklarowany termin płatności (min. 45 dni - max 60 dni, licząc od daty otrzymania przez Zamawiającego faktury VAT): | [7 empty] | dni
Deklarowany termin ważności dostarczonego przedmiotu zamówienia, (minimum: 24 miesiące, licząc od daty dostarczenia towaru): | [7 empty] | miesięcy
► | Zamawiający zastrzega, iż ocenie zostanie poddana tylko ta oferta, która będzie zawierała 100% oferowanych propozycji cenowych.
► | Wartości i liczby w kolumnach e), f), h) należy wpisać z dokładnością do dwóch miejsc po przecinku.
► | Formularz zawiera formuły ułatwiajace sporządzenie oferty.
Wystarczy wprowadzić dane do kolumny e) Cena jednostkowa netto i zaakceptować bądź zmienić stawkę podatku VAT, aby uzyskać cenę oferty.
kwalifikowany podpis elektroniczny przedstawiciela Wykonawcy
PAKIET Nr 77 - Drobny sprzęt laboratoryjny |  | 12 MIES. - POMORSKAPatomorfologia
Lp. | Przedmiot zamówienia | Szacunkowa ilość | Jed. miary | Cena jednostkowa netto | Wartość netto | VAT (%) | Wartość brutto | Producent/ Nazwa handlowa produktu / Numer katalogowy
a | b | c | f | g | h | i | j | k
1. | Szkiełka podstawowe - wykonane ze szkła o wysokiej przejrzystości,z porowatym polem do opisu, z wyraźnie oznaczonym polem osadzania komórek o standardowych wymiarach, w opakowaniu zawierającym 100 sztuk | 30 | opakowanie |  | 0 | 23% | 0
2. | Wkładka cytologiczna kompletna - wkładka do cytowirówki (podstawka i nakładka) umożliwiająca umocowanie szkiełka i bibuły filtracyjnej, w opakowaniu zawierającym 100 sztuk | 7 | opakowanie |  | 0 | 8% | 0
| UWAGA: |  |  | RAZEM: | 0 |  | 0
► | DEKLAROWANE TERMINY:
Deklarowany termin dostawy (od 1 do max. 6 dni w dni robocze (pon. – pt.) od złożenia zapotrzebowania): | [7 empty] | dni
Deklarowany termin wykonania reklamacji (min. 1 dni - max. 7 dni w dni robocze (pon. – pt.) od dnia rozpatrzenia reklamacji): | [7 empty] | dni
Deklarowany termin płatności (min. 45 dni - max 60 dni, licząc od daty otrzymania przez Zamawiającego faktury VAT): | [7 empty] | dni
Deklarowany termin ważności dostarczonego przedmiotu zamówienia, (minimum: 24 miesiące, licząc od daty dostarczenia towaru): | [7 empty] | miesięcy
► | Zamawiający zastrzega, iż ocenie zostanie poddana tylko ta oferta, która będzie zawierała 100% oferowanych propozycji cenowych.
► | Wartości i liczby w kolumnach e), f), h) należy wpisać z dokładnością do dwóch miejsc po przecinku.
► | Formularz zawiera formuły ułatwiajace sporządzenie oferty.
Wystarczy wprowadzić dane do kolumny e) Cena jednostkowa netto i zaakceptować bądź zmienić stawkę podatku VAT, aby uzyskać cenę oferty.
kwalifikowany podpis elektroniczny przedstawiciela Wykonawcy
PAKIET Nr 78 - Drobny sprzęt laboratoryjny |  | 12 MIES. - POMORSKAPatomorfologia
Lp. | Przedmiot zamówienia | Szacunkowa ilość | Jed. miary | Cena jednostkowa netto | Wartość netto | VAT (%) | Wartość brutto | Producent/ Nazwa handlowa produktu / Numer katalogowy
a | b | c | f | g | h | i | j | k
1. | Nici sekcyjne - nr 18, nawinięte na szpulę o wadze ok. 250g, o długości 310m, lniane, w kolorze kremowym | 6 | 1 sztuka |  | 0 | 23% | 0
2. | Igła sekcyjna - wykonana ze stalli nierdzewnej (nieutleniającej się), wygięta, o długości w zakresie 110-130mm, w opakowaniu zawierającym 12 sztuk | 2 | opakowanie |  | 0 | 23% | 0
| UWAGA: |  |  | RAZEM: | 0 |  | 0
► | DEKLAROWANE TERMINY:
Deklarowany termin dostawy (od 1 do max. 14 dni w dni robocze (pon. – pt.) od złożenia zapotrzebowania): | [7 empty] | dni
Deklarowany termin wykonania reklamacji (min. 1 dni - max. 7 dni w dni robocze (pon. – pt.) od dnia rozpatrzenia reklamacji): | [7 empty] | dni
Deklarowany termin płatności (min. 45 dni - max 60 dni, licząc od daty otrzymania przez Zamawiającego faktury VAT): | [7 empty] | dni
Deklarowany termin ważności dostarczonego przedmiotu zamówienia, (minimum: 24 miesiące, licząc od daty dostarczenia towaru): | [7 empty] | miesięcy
► | Zamawiający zastrzega, iż ocenie zostanie poddana tylko ta oferta, która będzie zawierała 100% oferowanych propozycji cenowych.
► | Wartości i liczby w kolumnach e), f), h) należy wpisać z dokładnością do dwóch miejsc po przecinku.
► | Formularz zawiera formuły ułatwiajace sporządzenie oferty.
Wystarczy wprowadzić dane do kolumny e) Cena jednostkowa netto i zaakceptować bądź zmienić stawkę podatku VAT, aby uzyskać cenę oferty.
kwalifikowany podpis elektroniczny przedstawiciela Wykonawcy
PAKIET Nr 79 - Drobny sprzęt laboratoryjny |  | 12 MIES. - POMORSKAPatomorfologia
Lp. | Przedmiot zamówienia | Szacunkowa ilość | Jed. miary | Cena jednostkowa netto | Wartość netto | VAT (%) | Wartość brutto | Producent/ Nazwa handlowa produktu / Numer katalogowy
a | b | c | f | g | h | i | j | k
1. | Lignina - wata celulozowa w arkuszach 40x60cm, niejałowa, podwójnie sortowana, o gładkiej powierzchni, czysta chemicznie, bardzo chłonna, nie powodująca podrażnień ani uczuleń, w opakowaniach po 5kg | 27 | opakowanie |  | 0 | 8% | 0
| UWAGA: |  |  | RAZEM: | 0 |  | 0
► | DEKLAROWANE TERMINY:
Deklarowany termin dostawy (od 1 do max. 6 dni w dni robocze (pon. – pt.) od złożenia zapotrzebowania): | [7 empty] | dni
Deklarowany termin wykonania reklamacji (min. 1 dni - max. 7 dni w dni robocze (pon. – pt.) od dnia rozpatrzenia reklamacji): | [7 empty] | dni
Deklarowany termin płatności (min. 45 dni - max 60 dni, licząc od daty otrzymania przez Zamawiającego faktury VAT): | [7 empty] | dni
Deklarowany termin ważności dostarczonego przedmiotu zamówienia, (minimum: 24 miesiące, licząc od daty dostarczenia towaru): | [7 empty] | miesięcy
► | Zamawiający zastrzega, iż ocenie zostanie poddana tylko ta oferta, która będzie zawierała 100% oferowanych propozycji cenowych.
► | Wartości i liczby w kolumnach e), f), h) należy wpisać z dokładnością do dwóch miejsc po przecinku.
► | Formularz zawiera formuły ułatwiajace sporządzenie oferty.
Wystarczy wprowadzić dane do kolumny e) Cena jednostkowa netto i zaakceptować bądź zmienić stawkę podatku VAT, aby uzyskać cenę oferty.
kwalifikowany podpis elektroniczny przedstawiciela Wykonawcy
PAKIET Nr 80 - Drobny sprzęt laboratoryjny |  | 12 MIES. - POMORSKAPatomorfologia
Lp. | Przedmiot zamówienia | Szacunkowa ilość | Jed. miary | Cena jednostkowa netto | Wartość netto | VAT (%) | Wartość brutto | Producent/ Nazwa handlowa produktu / Numer katalogowy
a | b | c | f | g | h | i | j | k
1. | Siatki miedziane - 400 oczkowe , o średnicy 3,05mm, w opakowaniu zawierającym 100 sztuk | 3 | opakowanie |  | 0 | 23% | 0
2. | Pojemnik do przechowywania siatek -posiadający ponumerowane pozycje, z przezroczystą, przesuwną pokrywą , która zabezpiecza siatki, w opakowaniu zawierającym 10 sztuk | 2 | opakowanie |  | 0 | 23% | 0
3. | Siatki niklowe pokryte Formvarem - 300 oczkowe , o średnicy 3,05mm, w opakowaniu zawierającym 25 sztuk | 2 | opakowanie |  | 0 | 23% | 0
4. | Pojemnik do bloczków eponowych - płaski, wykonany z silikonu, z 21 ilości studzienek | 4 | sztuka |  | 0 | 23% | 0
| UWAGA: |  |  | RAZEM: | 0 |  | 0
► | DEKLAROWANE TERMINY:
Deklarowany termin dostawy (od 1 do max. 14 dni w dni robocze (pon. – pt.) od złożenia zapotrzebowania): | [7 empty] | dni
Deklarowany termin wykonania reklamacji (min. 1 dni - max. 7 dni w dni robocze (pon. – pt.) od dnia rozpatrzenia reklamacji): | [7 empty] | dni
Deklarowany termin płatności (min. 45 dni - max 60 dni, licząc od daty otrzymania przez Zamawiającego faktury VAT): | [7 empty] | dni
Deklarowany termin ważności dostarczonego przedmiotu zamówienia, (minimum: 24 miesiące, licząc od daty dostarczenia towaru): | [7 empty] | miesięcy
► | Zamawiający zastrzega, iż ocenie zostanie poddana tylko ta oferta, która będzie zawierała 100% oferowanych propozycji cenowych.
► | Wartości i liczby w kolumnach e), f), h) należy wpisać z dokładnością do dwóch miejsc po przecinku.
► | Formularz zawiera formuły ułatwiajace sporządzenie oferty.
Wystarczy wprowadzić dane do kolumny e) Cena jednostkowa netto i zaakceptować bądź zmienić stawkę podatku VAT, aby uzyskać cenę oferty.
kwalifikowany podpis elektroniczny przedstawiciela Wykonawcy
PAKIET Nr 81 - Drobny sprzęt laboratoryjny |  | 12 MIES. - POMORSKAPatomorfologia
Lp. | Przedmiot zamówienia | Szacunkowa ilość | Jed. miary | Cena jednostkowa netto | Wartość netto | VAT (%) | Wartość brutto | Producent/ Nazwa handlowa produktu / Numer katalogowy
a | b | c | f | g | h | i | j | k
1. | Marker histologiczny - atrament do oznakowania chirurgicznych linii cięcia na obrabianym materiale histopatologicznym, właściwy dla tkanki świeżej i utrwalonej, zapewniający trwałe oznaczenia na tkankach, gotowy do użycia, w kolorze niebieskim, w opakowaniu zawierającym 15 sztuk o pojemności 4ml | 7 | opakowanie |  | 0 | 23% | 0
3. | Gąbka biopsyjna - gąbka zabezpieczająca drobny materiał w kasetce histologicznej, o wymiarach 30 x 25 x 1 mm, wykonana z materiału umożliwiającego penetrację odczynników, odpornego na działanie odczynników i temperatury do 65 °C, dobrze przylegająca do ścianek kasetki, w opakowaniu zawierającym 1000 sztuk | 7 | opakowanie |  | 0 | 23% | 0
| UWAGA: |  |  | RAZEM: | 0 |  | 0
► | DEKLAROWANE TERMINY:
Deklarowany termin dostawy (od 1 do max. 6 dni w dni robocze (pon. – pt.) od złożenia zapotrzebowania): | [7 empty] | dni
Deklarowany termin wykonania reklamacji (min. 1 dni - max. 7 dni w dni robocze (pon. – pt.) od dnia rozpatrzenia reklamacji): | [7 empty] | dni
Deklarowany termin płatności (min. 45 dni - max 60 dni, licząc od daty otrzymania przez Zamawiającego faktury VAT): | [7 empty] | dni
Deklarowany termin ważności dostarczonego przedmiotu zamówienia, (minimum: 24 miesiące, licząc od daty dostarczenia towaru): | [7 empty] | miesięcy
► | Zamawiający zastrzega, iż ocenie zostanie poddana tylko ta oferta, która będzie zawierała 100% oferowanych propozycji cenowych.
► | Wartości i liczby w kolumnach e), f), h) należy wpisać z dokładnością do dwóch miejsc po przecinku.
► | Formularz zawiera formuły ułatwiajace sporządzenie oferty.
Wystarczy wprowadzić dane do kolumny e) Cena jednostkowa netto i zaakceptować bądź zmienić stawkę podatku VAT, aby uzyskać cenę oferty.
kwalifikowany podpis elektroniczny przedstawiciela Wykonawcy
PAKIET Nr 82 - Drobny sprzęt laboratoryjny |  | 12 MIES. - POMORSKAPatomorfologia
Lp. | Przedmiot zamówienia | Szacunkowa ilość | Jed. miary | Cena jednostkowa netto | Wartość netto | VAT (%) | Wartość brutto | Producent/ Nazwa handlowa produktu / Numer katalogowy
a | b | c | f | g | h | i | j | k
1. | Silanizowane szkiełka mikroskopowe - do procedur immunohistochemicznych, kompatybilne z urządzeniem DAKO Autostainer Link 48 (1op. = 500szt.) | 27 | opakowanie |  | 0 | 8% | 0
2. | Butelki na odczynniki (Reagent Bottles), pojemność 5ml, kompatybilne z urządzeniem DAKO Autostainer Link 48 | 15 | opakowanie |  | 0 | 8% | 0
3. | Butelki na odczynniki (Reagent Bottles), pojemność 12ml, kompatybilne z urządzeniem DAKO Autostainer Link 48 | 15 | opakowanie |  | 0 | 8% | 0
4. | Butelki na odczynniki (Reagent Bottles), pojemność 25ml, kompatybilne z urządzeniem DAKO Autostainer Link 48 | 3 | opakowanie |  | 0 | 8% | 0
5. | Butelki na odczynniki (Reagent Bottles), pojemność 50ml, kompatybilne z urządzeniem DAKO Autostainer Link 48 | 3 | opakowanie |  | 0 | 8% | 0
6. | Zestaw Label Kit, Dako Seymour do urządzenia DAKO Autostainer Link 48 , Large Flap Slide Label Kit including 6 rolls labels (500 each), 2 ribbons, 1 cleaning cloth | 4 | opakowanie |  | 0 | 23% | 0
| UWAGA: |  |  | RAZEM: | 0 |  | 0
► | DEKLAROWANE TERMINY:
Deklarowany termin dostawy (od 1 do max. 14 dni w dni robocze (pon. – pt.) od złożenia zapotrzebowania): | [7 empty] | dni
Deklarowany termin wykonania reklamacji (min. 1 dni - max. 7 dni w dni robocze (pon. – pt.) od dnia rozpatrzenia reklamacji): | [7 empty] | dni
Deklarowany termin płatności (min. 45 dni - max 60 dni, licząc od daty otrzymania przez Zamawiającego faktury VAT): | [7 empty] | dni
Deklarowany termin ważności dostarczonego przedmiotu zamówienia, (minimum: 24 miesiące, licząc od daty dostarczenia towaru): | [7 empty] | miesięcy
► | Zamawiający zastrzega, iż ocenie zostanie poddana tylko ta oferta, która będzie zawierała 100% oferowanych propozycji cenowych.
► | Wartości i liczby w kolumnach e), f), h) należy wpisać z dokładnością do dwóch miejsc po przecinku.
► | Formularz zawiera formuły ułatwiajace sporządzenie oferty.
Wystarczy wprowadzić dane do kolumny e) Cena jednostkowa netto i zaakceptować bądź zmienić stawkę podatku VAT, aby uzyskać cenę oferty.
kwalifikowany podpis elektroniczny przedstawiciela Wykonawcy
PAKIET Nr 83 - Drobny sprzęt laboratoryjny |  | 36 mies. - SPORNAPatomorfologia
Lp. | Przedmiot zamówienia | Szacunkowa ilość | Jed. miary | Cena jednostkowa netto | Wartość netto | VAT (%) | Wartość brutto | Producent/ Nazwa handlowa produktu / Numer katalogowy
a | b | c | f | g | h | i | j | k
1. | Silanizowane szkiełka mikroskopowe - do procedur immunohistochemicznych, kompatybilne z urządzeniem DAKO Autostainer Link 48 (1op. = 500szt.) | 13 | opakowanie |  | 0 | 8% | 0
2. | Butelki na odczynniki (Reagent Bottles), pojemność 5ml, kompatybilne z urządzeniem DAKO Autostainer Link 48 | 4 | opakowanie |  | 0 | 8% | 0
3. | Butelki na odczynniki (Reagent Bottles), pojemność 12ml, kompatybilne z urządzeniem DAKO Autostainer Link 48 | 6 | opakowanie |  | 0 | 8% | 0
4. | Zestaw Label Kit, Dako Seymour do urządzenia DAKO Autostainer Link 48 , Large Flap Slide Label Kit including 6 rolls labels (500 each), 2 ribbons, 1 cleaning cloth | 3 | opakowanie |  | 0 | 8% | 0
5. | Ramki do szkiełek kompatybilne z urządzeniem DAKO Autostainer Link 48 | 3 | opakowanie |  | 0 | 23% | 0
| UWAGA: |  |  | RAZEM: | 0 |  | 0
► | DEKLAROWANE TERMINY:
Deklarowany termin dostawy (od 1 do max. 14 dni w dni robocze (pon. – pt.) od złożenia zapotrzebowania): | [7 empty] | dni
Deklarowany termin wykonania reklamacji (min. 1 dni - max. 7 dni w dni robocze (pon. – pt.) od dnia rozpatrzenia reklamacji): | [7 empty] | dni
Deklarowany termin płatności (min. 45 dni - max 60 dni, licząc od daty otrzymania przez Zamawiającego faktury VAT): | [7 empty] | dni
Deklarowany termin ważności dostarczonego przedmiotu zamówienia, (minimum: 24 miesiące, licząc od daty dostarczenia towaru): | [7 empty] | miesięcy
► | Zamawiający zastrzega, iż ocenie zostanie poddana tylko ta oferta, która będzie zawierała 100% oferowanych propozycji cenowych.
► | Wartości i liczby w kolumnach e), f), h) należy wpisać z dokładnością do dwóch miejsc po przecinku.
► | Formularz zawiera formuły ułatwiajace sporządzenie oferty.
Wystarczy wprowadzić dane do kolumny e) Cena jednostkowa netto i zaakceptować bądź zmienić stawkę podatku VAT, aby uzyskać cenę oferty.
kwalifikowany podpis elektroniczny przedstawiciela Wykonawcy
PAKIET Nr 84 - Drobny sprzęt laboratoryjny |  | 12 MIES. - POMORSKAPatomorfologia
Lp. | Przedmiot zamówienia | Szacunkowa ilość | Jed. miary | Cena jednostkowa netto | Wartość netto | VAT (%) | Wartość brutto | Producent/ Nazwa handlowa produktu / Numer katalogowy
a | b | c | f | g | h | i | j | k
1. | Probówki do przeciwciał - wykonane z tworzywa odpornego na gotowanie, przezierne, bezbarwne, stożkowe, niesterylne, o pojemności 2ml, zamykane na wcisk, w opakowaniu po 500 sztuk | 3 | opakowanie |  | 0 | 8% | 0
| UWAGA: |  |  | RAZEM: | 0 |  | 0
► | DEKLAROWANE TERMINY:
Deklarowany termin dostawy (od 1 do max. 6 dni w dni robocze (pon. – pt.) od złożenia zapotrzebowania): | [7 empty] | dni
Deklarowany termin wykonania reklamacji (min. 1 dni - max. 7 dni w dni robocze (pon. – pt.) od dnia rozpatrzenia reklamacji): | [7 empty] | dni
Deklarowany termin płatności (min. 45 dni - max 60 dni, licząc od daty otrzymania przez Zamawiającego faktury VAT): | [7 empty] | dni
Deklarowany termin ważności dostarczonego przedmiotu zamówienia, (minimum: 24 miesiące, licząc od daty dostarczenia towaru): | [7 empty] | miesięcy
► | Zamawiający zastrzega, iż ocenie zostanie poddana tylko ta oferta, która będzie zawierała 100% oferowanych propozycji cenowych.
► | Wartości i liczby w kolumnach e), f), h) należy wpisać z dokładnością do dwóch miejsc po przecinku.
► | Formularz zawiera formuły ułatwiajace sporządzenie oferty.
Wystarczy wprowadzić dane do kolumny e) Cena jednostkowa netto i zaakceptować bądź zmienić stawkę podatku VAT, aby uzyskać cenę oferty.
kwalifikowany podpis elektroniczny przedstawiciela Wykonawcy
PAKIET Nr 85 - Drobny sprzęt laboratoryjny |  | 12 MIES. - POMORSKAPatomorfologia
Lp. | Przedmiot zamówienia | Szacunkowa ilość | Jed. miary | Cena jednostkowa netto | Wartość netto | VAT (%) | Wartość brutto | Producent/ Nazwa handlowa produktu / Numer katalogowy
a | b | c | f | g | h | i | j | k
1. | Błony do transmisyjnych mikroskopów elektronowych BM-5 - o wymiarach 6,5x9cm, w opakowaniu po 50 sztuk | 20 | opakowanie |  | 0 | 23% | 0
| UWAGA: |  |  | RAZEM: | 0 |  | 0
► | DEKLAROWANE TERMINY:
Deklarowany termin dostawy (od 1 do max. 28 dni w dni robocze (pon. – pt.) od złożenia zapotrzebowania): | [7 empty] | dni
Deklarowany termin wykonania reklamacji (min. 1 dni - max. 7 dni w dni robocze (pon. – pt.) od dnia rozpatrzenia reklamacji): | [7 empty] | dni
Deklarowany termin płatności (min. 45 dni - max 60 dni, licząc od daty otrzymania przez Zamawiającego faktury VAT): | [7 empty] | dni
Deklarowany termin ważności dostarczonego przedmiotu zamówienia, (minimum: 24 miesiące, licząc od daty dostarczenia towaru): | [7 empty] | miesięcy
► | Zamawiający zastrzega, iż ocenie zostanie poddana tylko ta oferta, która będzie zawierała 100% oferowanych propozycji cenowych.
► | Wartości i liczby w kolumnach e), f), h) należy wpisać z dokładnością do dwóch miejsc po przecinku.
► | Formularz zawiera formuły ułatwiajace sporządzenie oferty.
Wystarczy wprowadzić dane do kolumny e) Cena jednostkowa netto i zaakceptować bądź zmienić stawkę podatku VAT, aby uzyskać cenę oferty.
kwalifikowany podpis elektroniczny przedstawiciela Wykonawcy
PAKIET Nr 86 - Drobny sprzęt laboratoryjny |  | 36 mies. - SPORNAPatomorfologia
Lp. | Przedmiot zamówienia | Szacunkowa ilość | Jed. miary | Cena jednostkowa netto | Wartość netto | VAT (%) | Wartość brutto | Producent/ Nazwa handlowa produktu / Numer katalogowy
a | b | c | f | g | h | i | j | k
1. | Kasetki histopatologiczne - przeznaczone do przeprowadzania standardowych wycinków, z precyzyjnie wykonanym, sprężystym zamkinięciem zapobiegającym przyoadkowemu otwarciu kasetki w trakcie procesowania ( łamane wieczko, bez zawiasów) z 62 kwadratowymi otworami o wym 2x2 mm w obu częściah kasetki. Ze skośną powierzchnią przedniej części kasetki do opisu, o fakturze pozwalającej na niesienie numeru badania każdą stoowaną techniką. Kolor biały. Pakowane po 500 sztuk w opakowaniu. | 16 | opakowanie |  | 0 | 8% | 0
2. | Kasetki histopatologiczne - przeznaczone do przeprowadzania bardzo bardzo drobnych wycinków o wymiarach poniżej 2 mm, z precyzyjnie wykonanym, sprężystyn zamkinięciem zapobiegającym przypadkowemu otwarciu kasetki w trakcie procesowania ( łamane wieczko, bez zawiasów) posiadające komorę wewnętrzną wyraźnie oddzieloną od pozostałej części kasetki z otworami 0,35 mm Kasetka poza otworami w komorze wewnętrznej musi posiadać dodatkowe otwory zapewniające swobodne przenikanie używanych odczynników. Ze skośną powierzchnią przedniej części kasetki do opisu, o fakturze pozwalającej na niesienie numeru badania każdą stoowaną techniką. Kolor niebieski | 4 | opakowanie |  | 0 | 8% | 0
| UWAGA: |  |  | RAZEM: | 0 |  | 0
► | DEKLAROWANE TERMINY:
Deklarowany termin dostawy (od 1 do max. 14 dni w dni robocze (pon. – pt.) od złożenia zapotrzebowania): | [7 empty] | dni
Deklarowany termin wykonania reklamacji (min. 1 dni - max. 7 dni w dni robocze (pon. – pt.) od dnia rozpatrzenia reklamacji): | [7 empty] | dni
Deklarowany termin płatności (min. 45 dni - max 60 dni, licząc od daty otrzymania przez Zamawiającego faktury VAT): | [7 empty] | dni
Deklarowany termin ważności dostarczonego przedmiotu zamówienia, (minimum: poz 1. – 6 miesięcy; poz 2-9 - 24 miesiące, licząc od daty dostarczenia towaru): | [7 empty] | miesięcy
► | Zamawiający zastrzega, iż ocenie zostanie poddana tylko ta oferta, która będzie zawierała 100% oferowanych propozycji cenowych.
► | Wartości i liczby w kolumnach e), f), h) należy wpisać z dokładnością do dwóch miejsc po przecinku.
► | Formularz zawiera formuły ułatwiajace sporządzenie oferty.
Wystarczy wprowadzić dane do kolumny e) Cena jednostkowa netto i zaakceptować bądź zmienić stawkę podatku VAT, aby uzyskać cenę oferty.
kwalifikowany podpis elektroniczny przedstawiciela Wykonawcy
PAKIET Nr 87 - Drobny sprzęt laboratoryjny |  | 36 mies. - SPORNAPatomorfologia
Lp. | Przedmiot zamówienia | Szacunkowa ilość | Jed. miary | Cena jednostkowa netto | Wartość netto | VAT (%) | Wartość brutto | Producent/ Nazwa handlowa produktu / Numer katalogowy
a | b | c | f | g | h | i | j | k
1. | Pudełka tekturowe,wysuwane(o wymiarach: dł. 335 mm, szer. 87 mm, wys. 37 mm) do archiwizacji preparatów histopatologicznych | 100 | sztuka |  |  | 23%
2. | Pudełka tekturowe z wieczkiem i z wkładem dzielącym (o wymiarach: dł. 338 mm, szer. 127 mm, wys. 43 mm) do archiwizacji bloczków parafinowych | 80 | sztuka |  |  | 23%
| UWAGA: |  |  |  | 1750 |  | 2152
► | DEKLAROWANE TERMINY:
Deklarowany termin dostawy (od 1 do max. 14 dni w dni robocze (pon. – pt.) od złożenia zapotrzebowania): | [7 empty] | dni
Deklarowany termin wykonania reklamacji (min. 1 dni - max. 7 dni w dni robocze (pon. – pt.) od dnia rozpatrzenia reklamacji): | [7 empty] | dni
Deklarowany termin płatności (min. 45 dni - max 60 dni, licząc od daty otrzymania przez Zamawiającego faktury VAT): | [7 empty] | dni
Deklarowany termin ważności dostarczonego przedmiotu zamówienia, (minimum: 24 miesiące, licząc od daty dostarczenia towaru): | [7 empty] | miesięcy
► | Zamawiający zastrzega, iż ocenie zostanie poddana tylko ta oferta, która będzie zawierała 100% oferowanych propozycji cenowych.
► | Wartości i liczby w kolumnach e), f), h) należy wpisać z dokładnością do dwóch miejsc po przecinku.
► | Formularz zawiera formuły ułatwiajace sporządzenie oferty.
Wystarczy wprowadzić dane do kolumny e) Cena jednostkowa netto i zaakceptować bądź zmienić stawkę podatku VAT, aby uzyskać cenę oferty.
kwalifikowany podpis elektroniczny przedstawiciela Wykonawcy
PAKIET Nr 88 - Dzierżawa sprzętu |  | 36 mies. - SPORNAPatomorfologia
Lp. | Przedmiot zamówienia | Szacunkowa ilość | Jed. miary | Cena jednostkowa netto | Wartość netto | VAT (%) | Wartość brutto | Producent/ Nazwa handlowa produktu / Numer katalogowy
a | b | c | f | g | h | i | j | k
1. | Dzierżawa aparatu (używanego) do barwień immunohistochemicznych wraz z urządzeniami wspomagającymi: UPS-em, oprogramowaniem w języku polskim i zestawem komputerowym | 36 | miesiąc |  | 0 | 23% | 0
| UWAGA: |  |  | RAZEM: | 0 |  | 0
► | DEKLAROWANE TERMINY:
Deklarowany termin dostawy (od 1 do max. 14 dni w dni robocze (pon. – pt.) od złożenia zapotrzebowania): | [7 empty] | dni
Deklarowany termin wykonania reklamacji (min. 1 dni - max. 7 dni w dni robocze (pon. – pt.) od dnia rozpatrzenia reklamacji): | [7 empty] | dni
Deklarowany termin płatności (min. 45 dni - max 60 dni, licząc od daty otrzymania przez Zamawiającego faktury VAT): | [7 empty] | dni
Deklarowany termin ważności dostarczonego przedmiotu zamówienia: co najmniej okres trwania umowylicząc od daty dostarczenia towaru): | [7 empty] | miesięcy
► | Zamawiający zastrzega, iż ocenie zostanie poddana tylko ta oferta, która będzie zawierała 100% oferowanych propozycji cenowych.
► | Wartości i liczby w kolumnach e), f), h) należy wpisać z dokładnością do dwóch miejsc po przecinku.
► | Formularz zawiera formuły ułatwiajace sporządzenie oferty.
Wystarczy wprowadzić dane do kolumny e) Cena jednostkowa netto i zaakceptować bądź zmienić stawkę podatku VAT, aby uzyskać cenę oferty.
► | Czas usunięcia awarii aparatu od momentu zgłoszenia: 48 godzin
► | Termin instalacji analizatora : 4 tygodnie od daty podpisania umowy
kwalifikowany podpis elektroniczny przedstawiciela Wykonawcy