## Arkusz1
Załącznik nr 2 do SIWZ
znak sprawy: ZP/46/2019
FORMULARZ ASORTYMENTOWO -ILOŚCIOWO- CENOWY
Określenie właściwej stawki VAT należy do Wykonawcy. Należy podać stawkę VAT obowiązującą na dzień otwarcia ofert.
Kryterium oceny ofert Zamawiający określił w pkt. XVI SIWZ
W Formularzu należy wykreślić bądź usunąć pakiety, na które Wykonawca nie składa oferty.
CKD przy ul. Pomorskiej 251 w Łodzi
| Pakiet Numer | 1
LP | Nazwa aparatu | Producent | Typ / model | Kategoria sprzętu | Data pierwszego planowanego przeglądu | Ilość przeglądów (w okresie 24 m-cy) | Cena netto 1 przeglądu w zł | Cena brutto 1 przeglądu w zł | VAT % | Wartość ogółem netto w zł | Wartość ogółem brutto w zł
1 | SSAK HOISPIVAC | HOSPIVAC ANMER | LOT1105C77 NEM | B | 2020-04-23 | 2 |  |  | 23%
SUMA
kwalifikowany podpis elektroniczny przedstawiciela Wykonawcy
| Pakiet Numer | 2
LP | Nazwa aparatu | Producent | Typ / model | Kategoria sprzętu | Data pierwszego planowanego przeglądu | Ilość przeglądów (w okresie 24 m-cy) | Cena netto 1 przeglądu w zł | Cena brutto 1 przeglądu w zł | VAT % | Wartość ogółem netto w zł | Wartość ogółem brutto w zł
1 | KOLUMNA KENDROPORT | KENDROMED | PNEUMATIC | BR | 2019-11-13 | 1 |  |  | 23%
2 | KOLUMNOWY SYSTEM ZASILANIA | KENDROMED | KS100-ALFA | BR | 2019-11-13 | 1 |  |  | 23%
3 | KOLUMNOWY SYSTEM ZASILANIA | KENDROMED | KS100-ALFA | BR | 2019-11-15 | 1 |  |  | 23%
4 | KOLUMNOWY SYSTEM ZASILANIA | KENDROMED | KS100-ALFA | BR | 2019-11-15 | 1 |  |  | 23%
5 | KOLUMNOWY SYSTEM ZASILANIA | KENDROMED | KS100-ALFA | BR | 2019-11-15 | 1 |  |  | 23%
6 | KOLUMNOWY SYSTEM ZASILANIA | KENDROMED | KS100-ALFA | BR | 2019-11-15 | 1 |  |  | 23%
7 | KOLUMNOWY SYSTEM ZASILANIA | KENDROMED | KS100-ALFA | BR | 2019-11-15 | 1 |  |  | 23%
8 | KOLUMNOWY SYSTEM ZASILANIA | KENDROMED | KS100-ALFA | BR | 2019-11-15 | 1 |  |  | 23%
9 | KOLUMNOWY SYSTEM ZASILANIA | KENDROMED | KS100-ALFA | BR | 2019-11-15 | 1 |  |  | 23%
10 | KOLUMNOWY SYSTEM ZASILANIA | KENDROMED | KS100-ALFA | BR | 2019-11-15 | 1 |  |  | 23%
11 | KOLUMNOWY SYSTEM ZASILANIA | KENDROMED | KS100-ALFA | BR | 2019-11-15 | 1 |  |  | 23%
12 | KOLUMNOWY SYSTEM ZASILANIA | KENDROMED | KS100-ALFA | BR | 2019-11-15 | 1 |  |  | 23%
13 | KOLUMNOWY SYSTEM ZASILANIA | KENDROMED | KS100-ALFA | BR | 2019-11-15 | 1 |  |  | 23%
14 | KOLUMNOWY SYSTEM ZASILANIA | KENDROMED | KS100-ALFA | BR | 2019-11-15 | 1 |  |  | 23%
15 | KOLUMNOWY SYSTEM ZASILANIA | KENDROMED | KS100-ALFA | BR | 2019-11-15 | 1 |  |  | 23%
16 | KOLUMNOWY SYSTEM ZASILANIA | KENDROMED | KS100-ALFA | BR | 2019-11-15 | 1 |  |  | 23%
17 | KOLUMNOWY SYSTEM ZASILANIA | KENDROMED | KS100-ALFA | BR | 2019-11-15 | 1 |  |  | 23%
18 | KOLUMNOWY SYSTEM ZASILANIA | KENDROMED | KS100-ALFA | BR | 2019-11-15 | 1 |  |  | 23%
19 | KOLUMNOWY SYSTEM ZASILANIA | KENDROMED | KS100-ALFA | BR | 2019-11-15 | 1 |  |  | 23%
20 | KOLUMNOWY SYSTEM ZASILANIA | KENDROMED | KS100-ALFA | BR | 2019-11-15 | 1 |  |  | 23%
21 | KOLUMNOWY SYSTEM ZASILANIA | KENDROMED | KS100-ALFA | BR | 2019-11-15 | 1 |  |  | 23%
22 | KOLUMNOWY SYSTEM ZASILANIA | KENDROMED | KS100-ALFA | BR | 2019-11-15 | 1 |  |  | 23%
23 | KOLUMNOWY SYSTEM ZASILANIA | KENDROMED | KS100-ALFA | BR | 2019-11-15 | 1 |  |  | 23%
24 | KOLUMNOWY SYSTEM ZASILANIA | KENDROMED | KS100-ALFA | BR | 2019-11-15 | 1 |  |  | 23%
25 | KOLUMNOWY SYSTEM ZASILANIA | KENDROMED | KS100-ALFA | BR | 2019-11-15 | 1 |  |  | 23%
26 | KOLUMNOWY SYSTEM ZASILANIA | KENDROMED | KS100-ALFA | BR | 2019-11-15 | 1 |  |  | 23%
27 | KOLUMNOWY SYSTEM ZASILANIA | KENDROMED | KS100-ALFA | BR | 2019-11-15 | 1 |  |  | 23%
28 | KOLUMNOWY SYSTEM ZASILANIA | KENDROMED | KS100-ALFA | BR | 2019-11-15 | 1 |  |  | 23%
29 | KOLUMNOWY SYSTEM ZASILANIA | KENDROMED | KS100-ALFA | BR | 2019-11-15 | 1 |  |  | 23%
30 | KOLUMNOWY SYSTEM ZASILANIA | KENDROMED | KS100-ALFA | BR | 2019-11-15 | 1 |  |  | 23%
31 | KOLUMNOWY SYSTEM ZASILANIA | KENDROMED | KS100-ALFA | BR | 2019-11-15 | 1 |  |  | 23%
32 | KOLUMNOWY SYSTEM ZASILANIA | KENDROMED | KS100-ALFA | BR | 2019-11-15 | 1 |  |  | 23%
33 | KOLUMNOWY SYSTEM ZASILANIA | KENDROMED | KS100-ALFA | BR | 2019-11-15 | 1 |  |  | 23%
34 | KOLUMNOWY SYSTEM ZASILANIA | KENDROMED | KS100-ALFA | BR | 2019-11-15 | 1 |  |  | 23%
35 | KOLUMNOWY SYSTEM ZASILANIA | KENDROMED | KS100-ALFA | BR | 2019-11-15 | 1 |  |  | 23%
36 | KOLUMNOWY SYSTEM ZASILANIA | KENDROMED | KS100-ALFA | BR | 2019-11-15 | 1 |  |  | 23%
37 | RAMIĘ MOCUJĄCE DO LAMPY OPER. | KENDROLUX | K60S-BETA 80/100 | BR | 2019-12-14 | 2 |  |  | 23%
38 | KOLUMNOWY SYSTEM ZASILANIA RAMIĘ C | KENDROMED | PNEUMATIC | BR | 2019-11-15 | 1 |  |  | 23%
SUMA
kwalifikowany podpis elektroniczny przedstawiciela Wykonawcy
| Pakiet Numer | 3
LP | Nazwa aparatu | Producent | Typ / model | Kategoria sprzętu | Data pierwszego planowanego przeglądu | Ilość przeglądów (w okresie 24 m-cy) | Cena netto 1 przeglądu w zł | Cena brutto 1 przeglądu w zł | VAT % | Wartość ogółem netto w zł | Wartość ogółem brutto w zł
1 | Urzadzenie do ogrzewania pacjenta "MIŚ" | 3MHealthcare | 775 Bair Hugger | BR | 2020-06-13 | 2 |  |  | 23%
2 | Urzadzenie do ogrzewania pacjenta "MIŚ" | 3MHealthcare | 775 Bair Hugger | BR | 2020-06-13 | 2 |  |  | 23%
3 | Urzadzenie do ogrzewania pacjenta "MIŚ" | 3MHealthcare | 775 Bair Hugger | BR | 2020-06-13 | 2 |  |  | 23%
4 | Urzadzenie do ogrzewania pacjenta "MIŚ" | 3MHealthcare | 775 Bair Hugger | BR | 2020-07-19 | 2 |  |  | 23%
5 | Urzadzenie do ogrzewania pacjenta "MIŚ" | 3MHealthcare | 775 Bair Hugger | BR | 2020-07-19 | 2 |  |  | 23%
6 | Aparat do ogrzewania pacjenta "Miś" | 3MHealthcare | 775 Bair Hugger | BR | 2020-07-19 | 2 |  |  | 23%
7 | Aparat do ogrzewania pacjenta "Miś" | 3MHealthcare | 775 Bair Hugger | BR | 2020-07-19 | 2 |  |  | 23%
8 | Aparat do ogrzewania pacjenta "Miś" | 3MHealthcare | 775 Bair Hugger | BR | 2020-07-19 | 2 |  |  | 23%
9 | Aparat do ogrzewania pacjenta "Miś" | 3MHealthcare | 775 Bair Hugger | BR | 2020-06-13 | 2 |  |  | 23%
10 | Aparat do ogrzewania pacjenta "Miś" | 3MHealthcare | 775 Bair Hugger | BR | 2020-06-13 | 2 |  |  | 23%
11 | Aparat do ogrzewania pacjenta "Miś" | 3MHealthcare | 775 Bair Hugger | BR | 2020-06-13 | 2 |  |  | 23%
SUMA
kwalifikowany podpis elektroniczny przedstawiciela Wykonawcy
| Pakiet Numer | 4
LP | Nazwa aparatu | Producent | Typ / model | Kategoria sprzętu | Data pierwszego planowanego przeglądu | Ilość przeglądów (w okresie 24 m-cy) | Cena netto 1 przeglądu w zł | Cena brutto 1 przeglądu w zł | VAT % | Wartość ogółem netto w zł | Wartość ogółem brutto w zł
1 | Aparat USG Aloka | HITACHI ALOKA | PROSOUNDALPHA6 | A | 2020-03-22 | 2 |  |  | 23%
2 | APARAT KARDIOGRAFICZNY ECHO Z GŁOWICAMI | HITACHI ALOKA | PROSOUNDALPHA6 | A | 2019-12-12 | 2 |  |  | 23%
3 | Aparat USG ALOKA | HITACHI ALOKA | SSD3500 | A | 2020-07-26 | 2 |  |  | 23%
4 | Aparat USG ALOKA | HITACHI ALOKA | PROSUNDALPHA 7 | A | 2020-02-28 | 2 |  |  | 23%
SUMA
kwalifikowany podpis elektroniczny przedstawiciela Wykonawcy
| Pakiet Numer | 5
LP | Nazwa aparatu | Producent | Typ / model | Kategoria sprzętu | Data pierwszego planowanego przeglądu | Ilość przeglądów (w okresie 24 m-cy) | Cena netto 1 przeglądu w zł | Cena brutto 1 przeglądu w zł | VAT % | Wartość ogółem netto w zł | Wartość ogółem brutto w zł
1 | APARAT EKG M-TRACE | M4MEDICAL | M-TRACE | BR | 2020-06-24 | 2 |  |  | 23%
2 | APARAT EKG M-TRACE | M4MEDICAL | M-TRACE | BR | 2020-05-23 | 2 |  |  | 23%
3 | APARAT EKG M-TRACE | M4MEDICAL | M-TRACE | BR | 2020-05-03 | 2 |  |  | 23%
4 | APARAT EKG M-TRACE | M4MEDICAL | M-TRACE | BR | 2020-05-03 | 2 |  |  | 23%
5 | APARAT EKG M-TRACE | M4MEDICAL | M-TRACE | BR | 2020-05-03 | 2 |  |  | 23%
6 | APARAT EKG M-TRACE | M4MEDICAL | M-TRACE | BR | 2019-08-06 | 2 |  |  | 23%
7 | APARAT EKG M-TRACE | M4MEDICAL | M-TRACE | BR | 2019-08-06 | 2 |  |  | 23%
8 | APARAT EKG M-TRACE | M4MEDICAL | M-TRACE | BR | 2020-06-28 | 2 |  |  | 23%
9 | APARAT EKG M-TRACE | M4MEDICAL | M-TRACE | BR | 2020-05-28 | 2 |  |  | 23%
10 | APARAT EKG M-TRACE | M4MEDICAL | M-TRACE | BR | 2020-05-17 | 2 |  |  | 23%
11 | APARAT EKG M-TRACE | M4MEDICAL | M-TRACE | BR | 2020-06-28 | 2 |  |  | 23%
12 | APARAT EKG M-TRACE | M4MEDICAL | M-TRACE | BR | 2019-11-05 | 2 |  |  | 23%
13 | APARAT EKG M-TRACE | M4MEDICAL | M-TRACE | BR | 2020-05-23 | 2 |  |  | 23%
14 | APARAT EKG M-TRACE | M4MEDICAL | M-TRACE | BR | 2020-06-28 | 2 |  |  | 23%
15 | APARAT EKG M-TRACE | M4MEDICAL | M-TRACE | BR | 2020-06-28 | 2 |  |  | 23%
16 | APARAT EKG M-TRACE | M4MEDICAL | M-TRACE | BR | 2019-10-11 | 2 |  |  | 23%
17 | APARAT EKG M-TRACE | M4MEDICAL | M-TRACE | BR | 2020-06-04 | 2 |  |  | 23%
18 | APARAT EKG M-TRACE | M4MEDICAL | M-TRACE | BR | 2020-06-04 | 2 |  |  | 23%
19 | APARAT EKG M-TRACE | M4MEDICAL | M-TRACE | BR | 2020-06-04 | 2 |  |  | 23%
20 | APARAT EKG M-TRACE | M4MEDICAL | M-TRACE | BR | 2020-06-04 | 2 |  |  | 23%
21 | APARAT EKG M-TRACE | M4MEDICAL | M-TRACE | BR | 2020-06-04 | 2 |  |  | 23%
22 | APARAT EKG M-TRACE | M 4 MEDICAL | M-TRACE | BR | 2020-05-03 | 2 |  |  | 23%
23 | APARAT EKG M-TRACE | M4MEDICAL | M-TRACE | BR | 2019-08-03 | 2 |  |  | 23%
24 | APARAT EKG M-TRACE | M4MEDICAL | M-TRACE | BR | 2019-10-11 | 2 |  |  | 23%
SUMA
kwalifikowany podpis elektroniczny przedstawiciela Wykonawcy
| Pakiet Numer | 6
LP | Nazwa aparatu | Producent | Typ / model | Kategoria sprzętu | Data pierwszego planowanego przeglądu | Ilość przeglądów (w okresie 24 m-cy) | Cena netto 1 przeglądu w zł | Cena brutto 1 przeglądu w zł | VAT % | Wartość ogółem netto w zł | Wartość ogółem brutto w zł
1 | ŁADOWARKA ACCULAN | AESCULAP | GA677 | BR | 2020-04-23 | 2 |  |  | 23%
2 | ŁADOWARKA ACCULAN | AESCULAP | GA677 | BR | 2019-08-08 | 2 |  |  | 23%
3 | ŁADOWARKA DO AKUMULATORÓW | AESCULAP | GA677 | BR | 2019-08-08 | 2 |  |  | 23%
4 | ŁADOWARKA DO AKUMULATORÓW | AESCULAP | GA677 | BR | 2019-08-08 | 2 |  |  | 23%
5 | ZESTAW NAPĘDÓW ORTOPEDYCZNYCH ACCULAN 3Ti | AESCULAP | GA 672 | BR | 2019-08-08 | 2 |  |  | 23%
6 | ZESTAW NAPĘDÓW ORTOPEDYCZNYCH ACCULAN 3Ti | AESCULAP | GA 672 | BR | 2019-10-16 | 2 |  |  | 23%
7 | ZESTAW NAPĘDÓW ORTOPEDYCZNYCH ACCULAN 3Ti | AESCULAP | GA 672 | BR | 2019-08-08 | 2 |  |  | 23%
8 | ZESTAW NAPĘDÓW ORTOPEDYCZNYCH ACCULAN 3Ti | AESCULAP | GA 672 | BR | 2019-10-16 | 2 |  |  | 23%
9 | AKUMULATOR | AESCULAP | GA666 | BR | 2019-10-16 | 2 |  |  | 23%
10 | NASADKA WIERTNICZ | AESCULAP | GB638R | BR | 2020-04-23 | 2 |  |  | 23%
11 | KONSOLA STATYWU ELAN | AESCULAP | GA830 | BR | 2019-08-08 | 2 |  |  | 23%
12 | PIŁA DO MOSTKA | AESCULAP | GA 674 | BR | 2019-08-08 | 2 |  |  | 23%
13 | WIERTARKA MAŁA | AESCULAP | GA671 | BR | 2020-04-23 | 2 |  |  | 23%
14 | UCHWYT DO OSTRZA | AESCULAP | GA660R | BR | 2020-04-23 | 2 |  |  | 23%
15 | PIŁA OSCYLACYJNA 3TI | AESCULAP | GA673 | BR | 2019-10-22 | 2 |  |  | 23%
| * wymagany sprzęt zastępczy na czas wykonywania przeglądu | [7 empty] | SUMA
kwalifikowany podpis elektroniczny przedstawiciela Wykonawcy
| Pakiet Numer | 7
LP | Nazwa aparatu | Producent | Typ / model | Kategoria sprzętu | Data pierwszego planowanego przeglądu | Ilość przeglądów (w okresie 24 m-cy) | Cena netto 1 przeglądu w zł | Cena brutto 1 przeglądu w zł | VAT % | Wartość ogółem netto w zł | Wartość ogółem brutto w zł
1 | Respirator stacjonarny | Datex Ohmeda | Engstrom Carestation | BR | 2020-02-04 | 2 |  |  | 23%
2 | Respirator stacjonarny | Datex Ohmeda | Engstrom Carestation | BR | 2020-02-04 | 2 |  |  | 23%
3 | Respirator stacjonarny | Datex Ohmeda | Engstrom Carestation | BR | 2020-02-04 | 2 |  |  | 23%
4 | Respirator stacjonarny | Datex Ohmeda | Engstrom Carestation | BR | 2020-02-04 | 2 |  |  | 23%
5 | Respirator stacjonarny | Datex Ohmeda | Engstrom Carestation | BR | 2020-02-04 | 2 |  |  | 23%
6 | Respirator stacjonarny | Datex Ohmeda | Engstrom Carestation | BR | 2020-02-04 | 2 |  |  | 23%
7 | Respirator stacjonarny | Datex Ohmeda | Engstrom Carestation | BR | 2020-02-04 | 2 |  |  | 23%
8 | Respirator stacjonarny | Datex Ohmeda | Engstrom Carestation | BR | 2020-02-04 | 2 |  |  | 23%
9 | Respirator stacjonarny | Datex Ohmeda | Engstrom Carestation | BR | 2020-02-04 | 2 |  |  | 23%
10 | Respirator stacjonarny | Datex Ohmeda | Engstrom Carestation | BR | 2020-02-04 | 2 |  |  | 23%
11 | Respirator stacjonarny | Datex Ohmeda | Engstrom Carestation | BR | 2020-02-04 | 2 |  |  | 23%
12 | Aparat do znieczulenia | Datex Ohmeda | AESPIRE 7100 | A | 2019-10-25 | 2 |  |  | 23%
SUMA
kwalifikowany podpis elektroniczny przedstawiciela Wykonawcy
| Pakiet Numer | 8
LP | Nazwa aparatu | Producent | Typ / model | Kategoria sprzętu | Data pierwszego planowanego przeglądu | Ilość przeglądów (w okresie 24 m-cy) | Cena netto 1 przeglądu w zł | Cena brutto 1 przeglądu w zł | VAT % | Wartość ogółem netto w zł | Wartość ogółem brutto w zł
1 | ARTROSKOP | LINVATEC |  | A | 2020-07-09 | 2 |  |  | 23%
2 | MONITOR | LINVATEC | S.C.-WU23A1511 | A | 2020-07-09 | 2 |  |  | 23%
3 | NAGRYWARKA MEDICOP USB 200 | LINVATEC | S.C.-WU23A511 | A | 2020-07-09 | 2 |  |  | 23%
4 | POMPA ARTROSKOPOWA | LINVATEC | S.C.-WU23A511 | A | 2020-07-09 | 2 |  |  | 23%
5 | ŻDÓDŁO ŚWIATŁA | LINVATEC | S.C.-WU23A1511 | A | 2020-07-09 | 2 |  |  | 23%
6 | APARAT DO ELEKTROCHIRURGII | LINVATEC | 60-245-230 | A | 2020-07-09 | 2 |  |  | 23%
7 | KAMERA | LINVATEC | S.C.-WU23A1511 | A | 2020-03-30 | 2 |  |  | 23%
8 | ŻRÓDŁO ŚWIATŁA | LINVATEC | S.C.-WU23A1511 | A | 2020-07-09 | 2 |  |  | 23%
9 | WIEŻA ARTROSKOPOWA Z OPRZYRZĄDOWANIEM | LINVATEC | TRIBO | A | 2020-07-09 | 2 |  |  | 23%
10 | WIEŻA ARTROSKOPOWA-POMPA | LINVATEC |  | A | 2020-07-09 | 2 |  |  | 23%
11 | WIEŻA ARTROSKOPOWA-POMPA | LINVATEC |  | A | 2020-07-09 | 2 |  |  | 23%
SUMA
kwalifikowany podpis elektroniczny przedstawiciela Wykonawcy
| Pakiet Numer | 9
LP | Nazwa aparatu | Producent | Typ / model | Kategoria sprzętu | Data pierwszego planowanego przeglądu | Ilość przeglądów (w okresie 24 m-cy) | Cena netto 1 przeglądu w zł | Cena brutto 1 przeglądu w zł | VAT % | Wartość ogółem netto w zł | Wartość ogółem brutto w zł
1 | MACERATOR | ALVO | 7 11 | B | 2019-10-11 | 2 |  |  | 23%
2 | MACERATOR | ALVO | 7 11 | B | 2020-03-01 | 2 |  |  | 23%
3 | MACERATOR | ALVO | 7 11 | B | 2019-09-06 | 2 |  |  | 23%
4 | MACERATOR | ALVO | 7 11 | B | 2020-06-25 | 2 |  |  | 23%
5 | MACERATOR | ALVO | 7 11 | B | 2020-06-25 | 2 |  |  | 23%
6 | MACERATOR | ALVO | 7 11 | B | 2020-06-25 | 2 |  |  | 23%
7 | MACERATOR | ALVO | 7 11 | B | 2020-06-25 | 2 |  |  | 23%
8 | MACERATOR | ALVO | 7 11 | B | 2020-07-05 | 2 |  |  | 23%
9 | MACERATOR | ALVO | 7 11 | B | 2019-10-24 | 2 |  |  | 23%
10 | MACERATOR | ALVO | 7 11 | B | 2019-10-12 | 2 |  |  | 23%
11 | MACERATOR | ALVO | 7 11 | B | 2020-06-25 | 2 |  |  | 23%
12 | PODGRZEWACZ PŁYN.INFUZYJNYCH | ALVO | MEDICA | B | 2019-11-21 | 2 |  |  | 23%
13 | PODGRZEWACZ PŁYN.INFUZYJNYCH | ALVO | MEDICA | B | 2019-11-21 | 2 |  |  | 23%
14 | PODGRZEWACZ PŁYN.INFUZYJNYCH | ALVO | MEDICA | B | 2019-11-21 | 2 |  |  | 23%
15 | PODGRZEWACZ PŁYN.INFUZYJNYCH | ALVO | MEDICA | B | 2019-11-21 | 2 |  |  | 23%
16 | STOLIK HYDRAULICZNY | ALVO | MAYO | BR | 2019-11-21 | 2 |  |  | 23%
17 | STOLIK HYDRAULICZNY | ALVO | MAYO | BR | 2019-11-21 | 2 |  |  | 23%
18 | MACERATOR | ALVO | 7 11 | BR | 2020-05-28 | 2 |  |  | 23%
19 | MACERATOR | ALVO | 711 | BR | 2020-06-25 | 2 |  |  | 23%
SUMA
kwalifikowany podpis elektroniczny przedstawiciela Wykonawcy
| Pakiet Numer | 10
LP | Nazwa aparatu | Producent | Typ / model | Kategoria sprzętu | Data pierwszego planowanego przeglądu | Ilość przeglądów (w okresie 24 m-cy) | Cena netto 1 przeglądu w zł | Cena brutto 1 przeglądu w zł | VAT % | Wartość ogółem netto w zł | Wartość ogółem brutto w zł
1 | APARAT EKG 12-KANAŁ | ASPEL | ASCARD | BR | 2020-06-04 | 2 |  |  | 23%
2 | APARAT EKG | ASPEL | M-Gray | BR | 2019-11-30 | 2 |  |  | 23%
3 | APARAT EKG +wózek | ASPEL | ASCARD | BR | 2020-03-21 | 2 |  |  | 23%
4 | APARAT EKG | ASPEL | ASCARD GREY v07305 | BR | 2019-11-16 | 2 |  |  | 23%
5 | APARAT EKG | ASPEL | ASCARD GREY v07305 | BR | 2021-05-07 | 2 |  |  | 23%
6 | APARAT EKG | ASPEL | ASCARD GREY v07305 | BR | 2019-12-10 | 2 |  |  | 23%
7 | APARAT EKG | ASPEL | ASGREY V 07.304 | BR | 2020-06-12 | 2 |  |  | 23%
8 | APARAT EKG | ASPEL | ASGREY V 07.304 | BR | 2020-06-12 | 2 |  |  | 23%
9 | APARAT EKG | ASPEL | ASGREY V 07.304 | BR | 2020-06-12 | 2 |  |  | 23%
10 | APARAT EKG | ASPEL | ASGREY V 07.304 | BR | 2020-06-12 | 2 |  |  | 23%
11 | APARAT EKG | ASPEL | ASGREY V 07.304 | BR | 2020-06-12 | 2 |  |  | 23%
SUMA
kwalifikowany podpis elektroniczny przedstawiciela Wykonawcy
| Pakiet Numer | 11
LP | Nazwa aparatu | Producent | Typ / model | Kategoria sprzętu | Data pierwszego planowanego przeglądu | Ilość przeglądów (w okresie 24 m-cy) | Cena netto 1 przeglądu w zł | Cena brutto 1 przeglądu w zł | VAT % | Wartość ogółem netto w zł | Wartość ogółem brutto w zł
1 | STYMULATOR ZEWNĘTRZNY SERCA | ST.JUDE MEDICAL | FE4 | BR | 2020-01-19 | 2 |  |  | 23%
SUMA
kwalifikowany podpis elektroniczny przedstawiciela Wykonawcy
| Pakiet Numer | 12
LP | Nazwa aparatu | Producent | Typ / model | Kategoria sprzętu | Data pierwszego planowanego przeglądu | Ilość przeglądów (w okresie 24 m-cy) | Cena netto 1 przeglądu w zł | Cena brutto 1 przeglądu w zł | VAT % | Wartość ogółem netto w zł | Wartość ogółem brutto w zł
1 | Aparat do krązenia pozaustrojowego | LIVA NOVA | STOCKERT | BR | 2020-11-30 | 2 |  |  | 23%
2 | Urządzenie grzewczo -chłodzące | LIVA NOVA | HEATAER-COOLER 3T | BR | 2020-11-30 | 2 |  |  | 23%
SUMA
kwalifikowany podpis elektroniczny przedstawiciela Wykonawcy
| Pakiet Numer | 13
LP | Nazwa aparatu | Producent | Typ / model | Kategoria sprzętu | Data pierwszego planowanego przeglądu | Ilość przeglądów (w okresie 24 m-cy) | Cena netto 1 przeglądu w zł | Cena brutto 1 przeglądu w zł | VAT % | Wartość ogółem netto w zł | Wartość ogółem brutto w zł
1 | STÓŁ ZABIEGOWY Z PŁYWAJĄCYM BLATEM | STILLE | IMAGIQ 2 | A | 2020-03-12 | 2 |  |  | 23%
SUMA
kwalifikowany podpis elektroniczny przedstawiciela Wykonawcy
| Pakiet Numer | 14
LP | Nazwa aparatu | Producent | Typ / model | Kategoria sprzętu | Data pierwszego planowanego przeglądu | Ilość przeglądów (w okresie 24 m-cy) | Cena netto 1 przeglądu w zł | Cena brutto 1 przeglądu w zł | VAT % | Wartość ogółem netto w zł | Wartość ogółem brutto w zł
1 | PODGRZEWACZ PŁYNÓW IFUZYJNYCH | TRIBO | SK 8203R | BR | 2020-03-21 | 2 |  |  | 23%
2 | PODGRZEWACZ PŁYNÓW IFUZYJNYCH | TRIBO | SK 8203R | BR | 2020-03-21 | 2 |  |  | 23%
3 | PODGRZEWACZ PŁYNÓW IFUZYJNYCH | TRIBO | SK 8203R | BR | 2020-03-21 | 2 |  |  | 23%
SUMA
kwalifikowany podpis elektroniczny przedstawiciela Wykonawcy
| Pakiet Numer | 15
LP | Nazwa aparatu | Producent | Typ / model | Kategoria sprzętu | Data pierwszego planowanego przeglądu | Ilość przeglądów (w okresie 24 m-cy) | Cena netto 1 przeglądu w zł | Cena brutto 1 przeglądu w zł | VAT % | Wartość ogółem netto w zł | Wartość ogółem brutto w zł
1 | Ssak elektryczny | Videomed | ESM-PW-35A | B | 2020-03-01 | 2 |  |  | 23%
2 | Ssak elektryczny | Videomed | ESM-PW-35A | B | 2020-03-01 | 2 |  |  | 23%
3 | Ssak elektryczny | Videomed | ESM-PW-35A | B | 2020-03-01 | 2 |  |  | 23%
4 | Ssak elektryczny | Videomed | ESM-PW-35A | B | 2020-06-28 | 2 |  |  | 23%
5 | Ssak elektryczny | Videomed | ESM-PH-35A | B | 2019-08-31 | 2 |  |  | 23%
6 | Ssak elektryczny | Videomed | ESM-PH-35A | B | 2019-08-31 | 2 |  |  | 23%
7 | Ssak elektryczny | Videomed | ESM-PH-35A | B | 2019-08-31 | 2 |  |  | 23%
8 | Ssak elektryczny | Videomed | ESM-PH-35A | B | 2019-08-31 | 2 |  |  | 23%
9 | Ssak elektryczny | Videomed | ESM-PH-35A | B | 2019-08-31 | 2 |  |  | 23%
10 | Ssak elektryczny | Videomed | ESM-PW-35A | B | 2020-06-05 | 2 |  |  | 23%
11 | Ssak elektryczny | Videomed | ESM-PW-35A | B | 2020-06-05 | 2 |  |  | 23%
SUMA
kwalifikowany podpis elektroniczny przedstawiciela Wykonawcy
| Pakiet Numer | 16
LP | Nazwa aparatu | Producent | Typ / model | Kategoria sprzętu | Data pierwszego planowanego przeglądu | Ilość przeglądów (w okresie 24 m-cy) | Cena netto 1 przeglądu w zł | Cena brutto 1 przeglądu w zł | VAT % | Wartość ogółem netto w zł | Wartość ogółem brutto w zł
1 | APARAT DO ZNIECZULENIA ODCINKOWEGO | TORNIOQUET | 5000ELC | A | 2020-05-14 | 2 |  |  | 23%
SUMA
kwalifikowany podpis elektroniczny przedstawiciela Wykonawcy
| Pakiet Numer | 17
LP | Nazwa aparatu | Producent | Typ / model | Kategoria sprzętu | Data pierwszego planowanego przeglądu | Ilość przeglądów (w okresie 24 m-cy) | Cena netto 1 przeglądu w zł | Cena brutto 1 przeglądu w zł | VAT % | Wartość ogółem netto w zł | Wartość ogółem brutto w zł
1 | Defibrylator do zewnętrnego masażu serca | PHYSIO-CONTROL | LUKAS 2 | BR | 2020-07-04 | 2 |  |  | 23%
2 | DEFIBRYLATOR | PHYSIO-CONTROL | LIFEPACK 9P | BR | 2020-07-04 | 2 |  |  | 23%
3 | DEFIBRYLATOR | PHYSIO-CONTROL | LIFEPACK 20e | BR | 2019-12-07 | 2 |  |  | 23%
SUMA
kwalifikowany podpis elektroniczny przedstawiciela Wykonawcy
| Pakiet Numer | 18
LP | Nazwa aparatu | Producent | Typ / model | Kategoria sprzętu | Data pierwszego planowanego przeglądu | Ilość przeglądów (w okresie 24 m-cy) | Cena netto 1 przeglądu w zł | Cena brutto 1 przeglądu w zł | VAT % | Wartość ogółem netto w zł | Wartość ogółem brutto w zł
1 | KARDIOMONITOR | MINDRAY | PM 8000 | BR | 2020-06-28 | 2 |  |  | 23%
2 | KARDIOMONITOR | MINDRAY | PM 8000 | BR | 2020-06-28 | 2 |  |  | 23%
3 | KARDIOMONITOR | MINDRAY | PM 8000 | BR | 2020-06-28 | 2 |  |  | 23%
4 | KARDIOMONITOR PRZENOŚNY | MINDRAY | MEC2000 | BR | 2020-06-05 | 2 |  |  | 23%
5 | KARDIOMONITOR PRZENOŚNY | MINDRAY | MEC2000 | BR | 2020-06-05 | 2 |  |  | 23%
6 | KARDIOMONITOR | MINDRAY | PM6000 | BR | 2020-03-02 | 2 |  |  | 23%
7 | KARDIOMONITOR | MINDRAY | PM6000 | BR | 2020-03-02 | 2 |  |  | 23%
8 | KARDIOMONITOR PRZENOŚNY | MINDRAY | MEC2000 | BR | 2020-06-05 | 2 |  |  | 23%
9 | KARDIOMONITOR | MINDRAY | PM 6000 | BR | 2019-09-04 | 2 |  |  | 23%
10 | KARDIOMONITOR | MINDRAY | MEC12 | BR | 2020-03-22 | 2 |  |  | 23%
11 | KARDIOMONITOR | MINDRAY | MEC12 | BR | 2020-03-22 | 2 |  |  | 23%
12 | KARDIOMONITOR | MINDRAY | MEC12 | BR | 2019-10-12 | 2 |  |  | 23%
13 | KARDIOMONITOR | MINDRAY | MEC12 | BR | 2019-10-12 | 2 |  |  | 23%
14 | KARDIOMONITOR | MINDRAY | MEC12 | BR | 2019-10-12 | 2 |  |  | 23%
15 | KARDIOMONITOR | MINDRAY | MEC12 | BR | 2019-10-12 | 2 |  |  | 23%
16 | KARDIOMONITOR | MINDRAY | MEC12 | BR | 2019-10-12 | 2 |  |  | 23%
17 | KARDIOMONITOR | MINDRAY | MEC12 | BR | 2020-06-14 | 2 |  |  | 23%
18 | KARDIOMONITOR | MINDRAY | MEC12 | BR | 2020-06-14 | 2 |  |  | 23%
19 | KARDIOMONITOR | MINDRAY | MEC12 | BR | 2020-06-05 | 2 |  |  | 23%
20 | KARDIOMONITOR | MINDRAY | MEC12 | BR | 2020-06-05 | 2 |  |  | 23%
21 | KARDIOMONITOR | MINDRAY | MEC12 | BR | 2020-06-05 | 2 |  |  | 23%
22 | KARDIOMONITOR | MINDRAY | MEC12 | BR | 2020-06-05 | 2 |  |  | 23%
23 | KARDIOMONITOR | MINDRAY | MEC2000 | BR | 2020-05-17 | 2 |  |  | 23%
24 | KARDIOMONITOR | MINDRAY | MEC2000 | BR | 2020-05-17 | 2 |  |  | 23%
25 | KARDIOMONITOR | MINDRAY | MEC2000 | BR | 2020-05-17 | 2 |  |  | 23%
26 | KARDIOMONITOR | MINDRAY | MEC12 | BR | 2020-05-17 | 2 |  |  | 23%
27 | KARDIOMONITOR | MINDRAY | MEC12 | BR | 2020-05-17 | 2 |  |  | 23%
28 | KARDIOMONITOR | MINDRAY | MEC2000 | BR | 2020-05-03 | 2 |  |  | 23%
29 | PULSOKSYMETR PRZENOŚNY | MINDRAY | PM60 | BR | 2020-05-03 | 2 |  |  | 23%
30 | DEFIBRYLATOR | MINDRAY | BHD 3 | BR | 2019-08-06 | 2 |  |  | 23%
31 | KARDIOMONITOR | MINDRAY | PM9800 | BR | 2020-04-04 | 2 |  |  | 23%
32 | KARDIOMONITOR | MINDRAY | PM9800 | BR | 2020-04-04 | 2 |  |  | 23%
33 | KARDIOMONITOR | MINDRAY | PM9800 | BR | 2020-04-04 | 2 |  |  | 23%
34 | KARDIOMONITOR | MINDRAY | PM9800 | BR | 2020-04-04 | 2 |  |  | 23%
35 | CENTRALA MONITORUJĄCA | MINDRAY | CZC1337HGR | BR | 2020-04-04 | 2 |  |  | 23%
SUMA
kwalifikowany podpis elektroniczny przedstawiciela Wykonawcy
| Pakiet Numer | 19
LP | Nazwa aparatu | Producent | Typ / model | Kategoria sprzętu | Data pierwszego planowanego przeglądu | Ilość przeglądów (w okresie 24 m-cy) | Cena netto 1 przeglądu w zł | Cena brutto 1 przeglądu w zł | VAT % | Wartość ogółem netto w zł | Wartość ogółem brutto w zł
1 | Respirator transporowy Parapac plus | PARAMEDICA | Parapac | BR | 2020-01-14 | 2 |  |  | 23%
2 | Respirator transportowy Parapac | PARAMEDICA | P310 | BR | 2019-11-20 | 2 |  |  | 23%
3 | Respirator transportowy Parapac | PARAMEDICA | Parapac | BR | 2019-11-20 | 2 |  |  | 23%
4 | Podgrzewacz płynów i krwi hotline | PARAMEDICA | System 1000 | BR | 2020-03-30 | 2 |  |  | 23%
5 | Podgrzewacz płynów i krwi hotline | PARAMEDICA | System 1000 | BR | 2020-03-30 | 2 |  |  | 23%
6 | Respirator transportowy | PARAMEDICA | Parapac | BR | 2020-03-30 | 2 |  |  | 23%
7 | Podgrzewacz płynów i krwi hotline | PARAMEDICA | System 1000 | BR | 2020-03-30 | 2 |  |  | 23%
8 | RESPIRATOR TRANSPORTOWY | PARAMEDICA | IP54 | BR | 2019-11-10 | 2 |  |  | 23%
9 | RESPIRATOR TRANSPORTOWY | PARAMEDICA | PARAPAC | BR | 2019-11-30 | 2 |  |  | 23%
SUMA
kwalifikowany podpis elektroniczny przedstawiciela Wykonawcy
| Pakiet Numer | 20
LP | Nazwa aparatu | Producent | Typ / model | Kategoria sprzętu | Data pierwszego planowanego przeglądu | Ilość przeglądów (w okresie 24 m-cy) | Cena netto 1 przeglądu w zł | Cena brutto 1 przeglądu w zł | VAT % | Wartość ogółem netto w zł | Wartość ogółem brutto w zł
1 | Bieżnia System Wysiłkowy | MORTARA | XSCRIBE | BR | 2020-04-22 | 2 |  |  | 23%
2 | APARAT DO EKG-MORTARA | MORTARA | ELI150C | BR | 2020-02-19 | 2 |  |  | 23%
3 | Aparat do EKG | MORTARA | Eli350 | BR | 2020-02-19 | 2 |  |  | 23%
4 | Aparat do EKG Eli 10 | MORTARA | Eli10 | BR | 2020-02-19 | 2 |  |  | 23%
5 | Aparat do EKG Eli 10 | MORTARA | Eli10 | BR | 2019-10-16 | 2 |  |  | 23%
6 | Aparat do EKG Eli 10 | MORTARA | Eli10 | BR | 2019-10-16 | 2 |  |  | 23%
7 | Aparat do EKG Eli 280 | MORTARA | Eli280 | BR | 2020-06-20 | 2 |  |  | 23%
8 | Bieżnia system wysiłkowy z systemem rehabilitacji | MORTARA | XSCRIBE 5 AC-LCRS | BR | 2020-03-16 | 2 |  |  | 23%
SUMA
kwalifikowany podpis elektroniczny przedstawiciela Wykonawcy
| Pakiet Numer | 21
LP | Nazwa aparatu | Producent | Typ / model | Kategoria sprzętu | Data pierwszego planowanego przeglądu | Ilość przeglądów (w okresie 24 m-cy) | Cena netto 1 przeglądu w zł | Cena brutto 1 przeglądu w zł | VAT % | Wartość ogółem netto w zł | Wartość ogółem brutto w zł
1 | ABLATOR GENERATOR RF | STOCKER | EP--SHUTTLE | A | 2019-09-04 | 2 |  |  | 23%
2 | ABLATOR GENERATOR RF | STOCKER | EP--SHUTTLE | A | 2019-08-07 | 2 |  |  | 23%
SUMA
kwalifikowany podpis elektroniczny przedstawiciela Wykonawcy
| Pakiet Numer | 22
LP | Nazwa aparatu | Producent | Typ / model | Kategoria sprzętu | Data pierwszego planowanego przeglądu | Ilość przeglądów (w okresie 24 m-cy) | Cena netto 1 przeglądu w zł | Cena brutto 1 przeglądu w zł | VAT % | Wartość ogółem netto w zł | Wartość ogółem brutto w zł
1 | KARDIOMONITOR | SpaceLabs Medical | 90367 | BR | 2020-05-28 | 2 |  |  | 23%
2 | KARDIOMONITOR | SpaceLabs Medical | 90367 | BR | 2020-05-24 | 2 |  |  | 23%
3 | KARDIOMONITOR | SpaceLabs Medical | 90367 | BR | 2020-05-28 | 2 |  |  | 23%
4 | KARDIOMONITOR | SpaceLabs Medical | 90367 | BR | 2020-05-28 | 2 |  |  | 23%
5 | KARDIOMONITOR | SpaceLabs Medical | 90367 | BR | 2020-05-28 | 2 |  |  | 23%
SUMA
kwalifikowany podpis elektroniczny przedstawiciela Wykonawcy
| Pakiet Numer | 23
LP | Nazwa aparatu | Producent | Typ / model | Kategoria sprzętu | Data pierwszego planowanego przeglądu | ilość przeglądów( w okresie 36 m-c) | Cena netto 1 przeglądu w zł | Cena brutto 1 przeglądu w zł | VAT % | Wartość ogółem netto w zł | Wartość ogółem brutto w zł
1 | Aparat RTG przenośny | SHIMADZU | Mobile Art. Edition | A | 2020-07-13 | 4 |  |  | 23%
2 | Aparat RTG przenośny | SHIMADZU | Mobile Art. Edition | A | 2020-07-13 | 4 |  |  | 23%
3 | Serwis pogwarancyjny urzadzeń z pakietu | - | - | - | - | - | - | - | 23%
| *pakiet serwisowy na okrtes 24 z wykonaniem naprawy i wymianą części zastępczych | podać cene za 1 roboczogodzinę serwisu | Koszt Netto jednej roboczogodziny w PLN= |  | Koszt Brutto jednej roboczogodziny w PLN= |  |  |  | SUMA
kwalifikowany podpis elektroniczny przedstawiciela Wykonawcy
| Pakiet Numer | 24
LP | Nazwa aparatu | Producent | Typ / model | Kategoria sprzętu | Data pierwszego planowanego przeglądu | Ilość przeglądów (w okresie 24 m-cy) | Cena netto 1 przeglądu w zł | Cena brutto 1 przeglądu w zł | VAT % | Wartość ogółem netto w zł | Wartość ogółem brutto w zł
1 | MONITOR NAŚCIENNY | WDS | RADIANS | BR | 2020-04-17 | 2 |  |  | 23%
2 | MONITOR NAŚCIENNY | WDS | RADIANS | BR | 2020-04-17 | 2 |  |  | 23%
SUMA
kwalifikowany podpis elektroniczny przedstawiciela Wykonawcy
| Pakiet Numer | 25
LP | Nazwa aparatu | Producent | Typ / model | Kategoria sprzętu | Data pierwszego planowanego przeglądu | Ilość przeglądów (w okresie 24 m-cy) | Cena netto 1 przeglądu w zł | Cena brutto 1 przeglądu w zł | VAT % | Wartość ogółem netto w zł | Wartość ogółem brutto w zł
1 | Wieża laparoskopowa-INSUFLATOR | OLYMPUS | UHI-3 | A | 2020-05-08 | 2 |  |  | 23%
2 | Wieża laparoskopowa-ŹRÓDŁO ŚWIATŁA | OLYMPUS | CLV-S40 | A | 2020-05-08 | 2 |  |  | 23%
3 | Wieża laparoskopowa-WIDEOPROCESOR Z GŁOWICĄ | OLYMPUS | OTV-S7 | A | 2020-05-08 | 2 |  |  | 23%
4 | Wieża laparoskopowa-WÓZEK ENDOSKOPOWY | OLYMPUS | WM-NP1 | A | 2020-05-08 | 2 |  |  | 23%
5 | Wieża laparoskopowa-MONITOR MEDYCZNY | OLYMPUS | OEV-191 | A | 2020-05-08 | 2 |  |  | 23%
6 | Wieża laparoskopowa-DIATERMIA | OLYMPUS | UES-40 | A | 2020-05-31 | 2 |  |  | 23%
7 | Wieża laparoskopowa-POMPA PŁUCZĄCA | OLYMPUS | ECOPUMP | A | 2019-09-05 | 2 |  |  | 23%
8 | Wideogastroskop | OLYMPUS | GIF-Q165 | A | 2019-08-11 | 2 |  |  | 23%
9 | Wideokolonoskop | OLYMPUS | CF-Q165L | A | 2020-04-09 | 2 |  |  | 23%
10 | Monitor medyczny | OLYMPUS | OEV-191 | A | 2020-03-01 | 2 |  |  | 23%
11 | Wideoprocesor | OLYMPUS | CV-165 | A | 2020-03-01 | 2 |  |  | 23%
12 | Źródło światła | OLYMPUS | CLE-165 | A | 2020-03-01 | 2 |  |  | 23%
13 | Ssak | OLYMPUS | SSU-2 | B | 2020-03-01 | 2 |  |  | 23%
14 | Pompa płucząca | OLYMPUS | OFP | B | 2020-03-01 | 2 |  |  | 23%
15 | Myjnia endoskopowa | OLYMPUS | mini ETD2PAA | A | 2020-02-18 | 2 |  |  | 23%
16 | Źródło światła do rektoskopu | OLYMPUS | CLH-S.C. | A | 2020-03-01 | 2 |  |  | 23%
17 | Wideogastroskop | OLYMPUS | GIF-H190 | A | 2019-09-09 | 2 |  |  | 23%
18 | Wideokolonoskop | OLYMPUS | CF-H190L | A | 2019-09-13 | 2 |  |  | 23%
19 | Wózek endoskopowy | OLYMPUS | WM-NP2 | A | 2019-12-20 | 2 |  |  | 23%
20 | Monitor medyczny | OLYMPUS | OEV-261H | A | 2020-05-08 | 2 |  |  | 23%
21 | Wideoprocesor | OLYMPUS | CV-190 | A | 2019-12-20 | 2 |  |  | 23%
22 | Źródło światła | OLYMPUS | CLV-190 | A | 2019-12-20 | 2 |  |  | 23%
23 | Ssak | OLYMPUS | KV-5 | B | 2019-12-20 | 2 |  |  | 23%
24 | Pompa płucząca | OLYMPUS | OFP-2 | B | 2019-12-20 | 2 |  |  | 23%
25 | Wideogastroskop | OLYMPUS | GIF-H190 | A | 2019-10-12 | 2 |  |  | 23%
26 | Wideokolonoskop | OLYMPUS | CF-H190l | A | 2019-08-13 | 2 |  |  | 23%
27 | Wózek endoskopowy | OLYMPUS | WM-NP1 | A | 2020-03-01 | 2 |  |  | 23%
28 | Wideoduodenoskop | OLYMPUS | TJF-Q180V | A | 2020-05-01 | 2 |  |  | 23%
29 | Wózek endoskopowy | OLYMPUS | WM-NP2 | A | 2019-12-21 | 2 |  |  | 23%
30 | Monitor medyczny | OLYMPUS | OEV-261H | A | 2019-12-21 | 2 |  |  | 23%
31 | Wideoprocesor | OLYMPUS | CV-190 | A | 2019-12-21 | 2 |  |  | 23%
32 | Źródło światła | OLYMPUS | CLV-190 | A | 2019-12-21 | 2 |  |  | 23%
33 | Ssak | OLYMPUS | KV-5 | B | 2019-12-21 | 2 |  |  | 23%
34 | Pompa płucząca | OLYMPUS | OFP-2 | B | 2019-12-21 | 2 |  |  | 23%
35 | Myjnia endoskopowa | OLYMPUS | EDT 4 | B | 2019-11-22 | 2 |  |  | 23%
36 | Endoskan | OLYMPUS | PL 2 | B | 2019-11-22 | 2 |  |  | 23%
37 | uzdatniacz wody | OLYMPUS | BWT AQA | B | 2019-11-22 | 2 |  |  | 23%
38 | Pompa powietrzna; tester szczelności | OLYMPUS | MU-1 MB-155 | B | 2020-04-26 | 2 |  |  | 23%
39 | Bronhoskop | OLYMPUS | MAF-TM | B | 2020-01-17 | 2 |  |  | 23%
40 | Mikroskop laboratoryjny | OLYMPUS | CH20 | B | 2019-08-01 | 2 |  |  | 23%
41 | Mikroskop laboratoryjny | OLYMPUS | CH20 | B | 2019-08-01 | 2 |  |  | 23%
42 | Mikroskop laboratoryjny | OLYMPUS | CH20 | B | 2019-08-01 | 2 |  |  | 23%
43 | Mikroskop laboratoryjny | OLYMPUS | CH20 | B | 2019-08-01 | 2 |  |  | 23%
44 | System do analiz kiototyp | OLYMPUS | BX43F | B | 2019-08-01 | 2 |  |  | 23%
45 | Mikroskop laboratoryjny | OLYMPUS | BX61 | B | 2019-08-01 | 2 |  |  | 23%
46 | Mikroskop laboratoryjny | OLYMPUS | IX70 | B | 2019-08-01 | 2 |  |  | 23%
47 | Mikroskop laboratoryjny | OLYMPUS | CX31 | B | 2019-09-24 | 2 |  |  | 23%
SUMA
kwalifikowany podpis elektroniczny przedstawiciela Wykonawcy
| Pakiet Numer | 26
LP | Nazwa aparatu | Producent | Typ / model | Kategoria sprzętu | Data pierwszego planowanego przeglądu | Ilość przeglądów (w okresie 24 m-cy) | Cena netto 1 przeglądu w zł | Cena brutto 1 przeglądu w zł | VAT % | Wartość ogółem netto w zł | Wartość ogółem brutto w zł
1 | Wózek kąpielowy | DELTOM | WLH-140P | B | 2019-09-24 | 2 |  |  | 23%
2 | Wózek kąpielowy | DELTOM | WLH-140P | B | 2019-09-24 | 2 |  |  | 23%
SUMA
kwalifikowany podpis elektroniczny przedstawiciela Wykonawcy
| Pakiet Numer | 27
LP | Nazwa aparatu | Producent | Typ / model | Kategoria sprzętu | Data pierwszego planowanego przeglądu | Ilość przeglądów (w okresie 24 m-cy) | Cena netto 1 przeglądu w zł | Cena brutto 1 przeglądu w zł | VAT % | Wartość ogółem netto w zł | Wartość ogółem brutto w zł
1 | Wstrzykiwacz do kontrastu | ACIST | CVI | A | 2019-09-26 | 2 |  |  | 23%
SUMA
kwalifikowany podpis elektroniczny przedstawiciela Wykonawcy
| Pakiet Numer | 28
LP | Nazwa aparatu | Producent | Typ / model | Kategoria sprzętu | Data pierwszego planowanego przeglądu | Ilość przeglądów (w okresie 24 m-cy) | Cena netto 1 przeglądu w zł | Cena brutto 1 przeglądu w zł | VAT % | Wartość ogółem netto w zł | Wartość ogółem brutto w zł
1 | Generator nóż harmoniczny | JOHNSON | EES | A | 2019-08-22 | 2 |  |  | 23%
| *WYMAGANY SPRZĘT ZASTĘPCZY NA CZAS WYKONYWANIA PRZEGLĄDU | [7 empty] | SUMA
kwalifikowany podpis elektroniczny przedstawiciela Wykonawcy
| Pakiet Numer | 29
LP | Nazwa aparatu | Producent | Typ / model | Kategoria sprzętu | Data pierwszego planowanego przeglądu | Ilość przeglądów (w okresie 24 m-cy) | Cena netto 1 przeglądu w zł | Cena brutto 1 przeglądu w zł | VAT % | Wartość ogółem netto w zł | Wartość ogółem brutto w zł
1 | Ładowarka akumulatorów z akumulatorami | Biorad | 12/00543 | BR | 2019-12-20 | 2 |  |  | 23%
SUMA
kwalifikowany podpis elektroniczny przedstawiciela Wykonawcy
| Pakiet Numer | 30
LP | Nazwa aparatu | Producent | Typ / model | Kategoria sprzętu | Data pierwszego planowanego przeglądu | Ilość przeglądów (w okresie 24 m-cy) | Cena netto 1 przeglądu w zł | Cena brutto 1 przeglądu w zł | VAT % | Wartość ogółem netto w zł | Wartość ogółem brutto w zł
1 | Rejestrator Holterowski | Schiller AG | Medilog FD5 | BR | 2020-04-22 | 2 |  |  | 23%
2 | Rejestrator Holterowski | Schiller AG | Medilog FD5 | BR | 2020-04-22 | 2 |  |  | 23%
3 | Rejestrator Holterowski | Schiller AG | Medilog FD5 | BR | 2020-04-22 | 2 |  |  | 23%
4 | Rejestrator Holterowski | Schiller AG | Medilog FD5 | BR | 2020-04-22 | 2 |  |  | 23%
5 | Rejestrator Holterowski | Schiller AG | Medilog FD5 | BR | 2020-04-22 | 2 |  |  | 23%
6 | Rejestrator Holterowski | Schiller AG | Medilog FD5 | BR | 2020-04-22 | 2 |  |  | 23%
7 | Rejestrator Holterowski | Schiller AG | Medilog FD5 | BR | 2020-04-22 | 2 |  |  | 23%
8 | Rejestrator Holterowski | Schiller AG | Medilog FD5 | BR | 2020-04-22 | 2 |  |  | 23%
9 | Rejestrator Holterowski | Schiller AG | Medilog FD5 | BR | 2020-04-22 | 2 |  |  | 23%
10 | Rejestrator Holterowski | Schiller AG | Medilog FD5 | BR | 2020-04-22 | 2 |  |  | 23%
11 | Rejestrator Holterowski | Schiller AG | Medilog FD5 | BR | 2020-04-22 | 2 |  |  | 23%
12 | Rejestrator Holterowski | Schiller AG | Medilog FD5 | BR | 2020-04-22 | 2 |  |  | 23%
13 | Rejestrator Holterowski | Schiller AG | Medilog FD5 | BR | 2020-04-22 | 2 |  |  | 23%
14 | Rejestrator Holterowski | Schiller AG | Medilog FD5 | BR | 2020-04-22 | 2 |  |  | 23%
15 | Rejestrator Holterowski | Schiller AG | Medilog FD5 | BR | 2020-04-22 | 2 |  |  | 23%
16 | Rejestrator Holterowski | Schiller AG | Medilog FD5 | BR | 2020-04-22 | 2 |  |  | 23%
17 | Rejestrator Holterowski | Schiller AG | Medilog FD5 | BR | 2020-04-22 | 2 |  |  | 23%
18 | Rejestrator Holterowski | Schiller AG | MOBILGRAPH | BR | 2020-04-22 | 2 |  |  | 23%
19 | Rejestrator EKG | Schiller AG | Medilog AR 12 PLUS | BR | 2020-04-22 | 2 |  |  | 23%
20 | Rejestrator EKG | Schiller AG | Medilog AR 12 PLUS | BR | 2019-10-16 | 2 |  |  | 23%
21 | Rejestrator Holter | Schiller AG | Medilog FD5 | BR | 2020-04-22 | 2 |  |  | 23%
22 | Holter EKG | Schiller AG | Medilog AR4 | BR | 2020-04-22 | 2 |  |  | 23%
23 | Holter EKG | Schiller AG | Medilog AR4 | BR | 2020-04-22 | 2 |  |  | 23%
24 | Holter EKG | Schiller AG | Medilog FD12 | BR | 2020-04-22 | 2 |  |  | 23%
25 | Holter EKG | Schiller AG | Medilog FD12 | BR | 2020-04-22 | 2 |  |  | 23%
26 | Holter EKG | Schiller AG | Medilog AR12 | BR | 2020-04-22 | 2 |  |  | 23%
27 | Holter EKG | Schiller AG | Medilog AR 4 | BR | 2019-10-24 | 2 |  |  | 23%
28 | Holter EKG | Schiller AG | Medilog AR 4 | BR | 2019-10-16 | 2 |  |  | 23%
29 | Aparat EKG 12 kanałowy | Schiller AG | CARDIOWIT | BR | 2020-07-19 | 2 |  |  | 23%
30 | Kardiomonitor | Schiller AG | Truscope Elite A8 | BR | 2019-10-31 | 2 |  |  | 23%
31 | Kardiomonitor | Schiller AG | Truscope Elite A6 | BR | 2019-10-31 | 2 |  |  | 23%
32 | Kardiomonitor | Schiller AG | Truscope Elite A6 | BR | 2019-10-31 | 2 |  |  | 23%
33 | Kardiomonitor | Schiller AG | Truscope Elite A6 | BR | 2019-10-31 | 2 |  |  | 23%
34 | Kardiomonitor | Schiller AG | Truscope Elite A6 | BR | 2019-10-31 | 2 |  |  | 23%
35 | Kardiomonitor | Schiller AG | Truscope Elite A6 | BR | 2019-10-31 | 2 |  |  | 23%
36 | Kardiomonitor | Schiller AG | Truscope Elite A6 | BR | 2019-10-31 | 2 |  |  | 23%
37 | Kardiomonitor | Schiller AG | Truscope Elite A6 | BR | 2019-10-31 | 2 |  |  | 23%
38 | Kardiomonitor | Schiller AG | Truscope Elite A6 | BR | 2019-10-31 | 2 |  |  | 23%
39 | Centrala monitorowania | Schiller AG | Truscope Elite A6 | BR | 2019-10-31 | 2 |  |  | 23%
40 | Rejestrator EKG | Schiller AG | Medilog AR 12 PLUS | BR | 2019-11-10 | 2 |  |  | 23%
41 | Rejestrator EKG | Schiller AG | Meddilog AR 12 PLUS | BR | 2019-11-10 | 2 |  |  | 23%
42 | Rejestrator EKG | Schiller AG | Meddilog AR 12 PLUS | BR | 2019-11-10 | 2 |  |  | 23%
43 | Rejestrator EKG | Schiller AG | Medilog AR 12 PLUS | BR | 2019-11-10 | 2 |  |  | 23%
44 | Rejestrator EKG | Schiller AG | Meddilog AR 12 PLUS | BR | 2019-11-10 | 2 |  |  | 23%
45 | Rejestrator EKG | Schiller AG | Medilog AR 12 PLUS | BR | 2019-09-07 | 2 |  |  | 23%
46 | K ardiomonitor MRI | Schiller AG | MAGLIFE SERENITY | BR | 2020-03-18 | 2 |  |  | 23%
SUMA
kwalifikowany podpis elektroniczny przedstawiciela Wykonawcy
| Pakiet Numer | 31
LP | Nazwa aparatu | Producent | Typ / model | Kategoria sprzętu | Data pierwszego planowanego przeglądu | Ilość przeglądów (w okresie 24 m-cy) | Cena netto 1 przeglądu w zł | Cena brutto 1 przeglądu w zł | VAT % | Wartość ogółem netto w zł | Wartość ogółem brutto w zł
1 | Respirator Monnal | DIAGNOS | T75 Monnal | BR | 2019-10-26 | 2 |  |  | 23%
2 | Respirator Monnal | DIAGNOS | T75 Monnal | BR | 2020-10-26 | 2 |  |  | 23%
3 | Respirator Monnal | DIAGNOS | T75 Monnal | BR | 2019-10-26 | 2 |  |  | 23%
4 | Respirator Monnal | DIAGNOS | T75 Monnal | BR | 2019-12-27 | 2 |  |  | 23%
5 | Respirator Monnal | DIAGNOS | T75 Monnal | BR | 2019-10-26 | 2 |  |  | 23%
6 | Respirator stacjonarny | DIAGNOS | T75 Monnal | BR | 2019-12-06 | 2 |  |  | 23%
7 | Respirator Monnal | DIAGNOS | T75 Monnal | BR | 2019-10-26 | 2 |  |  | 23%
8 | Respirator stacjonarny | DIAGNOS | T75 Monnal | BR | 2019-10-26 | 2 |  |  | 23%
9 | Respirator stacjonarny | DIAGNOS | T75 Monnal | BR | 2019-12-27 | 2 |  |  | 23%
10 | Respirator stacjonarny | DIAGNOS | T75 Monnal | BR | 2019-10-26 | 2 |  |  | 23%
11 | Respirator Monnal | DIAGNOS | T75 Monnal | BR | 2019-10-26 | 2 |  |  | 23%
SUMA
kwalifikowany podpis elektroniczny przedstawiciela Wykonawcy
| Pakiet Numer | 32
LP | Nazwa aparatu | Producent | Typ / model | Kategoria sprzętu | Data pierwszego planowanego przeglądu | Ilość przeglądów (w okresie 24 m-cy) | Cena netto 1 przeglądu w zł | Cena brutto 1 przeglądu w zł | VAT % | Wartość ogółem netto w zł | Wartość ogółem brutto w zł
1 | Pompa do ablacji irygacyjna | Biosense | Irigation Pump Cool Flow | BR | 2019-08-24 | 2 |  |  | 23%
2 | Pompa irygacyjna do ablacji | Biosense | Cool Flow | BR | 2020-03-01 | 2 |  |  | 23%
SUMA
| * WYMAGANY SPRZĘT ZASTĘPCZY NA CZAS WYKONYWANIA PRZEGLĄDU | [6 empty] | kwalifikowany podpis elektroniczny przedstawiciela Wykonawcy
| Pakiet Numer | 33
LP | Nazwa aparatu | Producent | Typ / model | Kategoria sprzętu | Data pierwszego planowanego przeglądu | Ilość przeglądów (w okresie 24 m-cy) | Cena netto 1 przeglądu w zł | Cena brutto 1 przeglądu w zł | VAT % | Wartość ogółem netto w zł | Wartość ogółem brutto w zł
1 | Kardiostymulator zewnętrzny | Biotronic | REOCOR S | BR | 2020-06-04 | 2 |  |  | 23%
2 | Kardiostymulator zewnętrzny | Biotronic | REOCOR S | BR | 2020-06-04 | 2 |  |  | 23%
3 | Kardiostymulator zewnętrzny | Biotronic | REOCOR S | BR | 2020-06-04 | 2 |  |  | 23%
SUMA
kwalifikowany podpis elektroniczny przedstawiciela Wykonawcy
| Pakiet Numer | 34
LP | Nazwa aparatu | Producent | Typ / model | Kategoria sprzętu | Data pierwszego planowanego przeglądu | Ilość przeglądów (w okresie 24 m-cy) | Cena netto 1 przeglądu w zł | Cena brutto 1 przeglądu w zł | VAT % | Wartość ogółem netto w zł | Wartość ogółem brutto w zł
1 | Zestaw do mapowania serca | Boston | BARD | A | 2019-09-28 | 2 |  |  | 23%
SUMA
kwalifikowany podpis elektroniczny przedstawiciela Wykonawcy
| Pakiet Numer | 35
LP | Nazwa aparatu | Producent | Typ / model | Kategoria sprzętu | Data pierwszego planowanego przeglądu | Ilość przeglądów (w okresie 24 m-cy) | Cena netto 1 przeglądu w zł | Cena brutto 1 przeglądu w zł | VAT % | Wartość ogółem netto w zł | Wartość ogółem brutto w zł
1 | Aparat do kontrapulsacji | DRG | CS 300 | BR | 2020-05-13 | 4 |  |  | 23%
2 | Aparat do kontrapulsacji Datascope | DRG | CS300 | BR | 2020-05-13 | 4 |  |  | 23%
3 | Pompa do kontrapulsacji Datascope | DRG | CS100 | BR | 2020-05-14 | 4 |  |  | 23%
4 | Pompa do kontrapulsacji Datascope | DRG | System 98XT | BR | 2020-05-14 | 4 |  |  | 23%
5 | Pompa do kontrapulsacji Datascope | DRG | CS300 | BR | 2020-05-05 | 4 |  |  | 23%
6 | Pompa do kontrapulsacji Datascope | DRG | CS 300 | BR | 2020-05-05 | 4 |  |  | 23%
7 | Pompa do kontrapulsacji Datascope | DRG | CS300 | BR | 2020-05-05 | 4 |  |  | 23%
SUMA
kwalifikowany podpis elektroniczny przedstawiciela Wykonawcy
| Pakiet Numer | 36
LP | Nazwa aparatu | Producent | Typ / model | Kategoria sprzętu | Data pierwszego planowanego przeglądu | Ilość przeglądów (w okresie 24 m-cy) | Cena netto 1 przeglądu w zł | Cena brutto 1 przeglądu w zł | VAT % | Wartość ogółem netto w zł | Wartość ogółem brutto w zł
1 | Monitor rzutu serca | Edwards Lifesciences | EV1000 | BR | 2020-04-05 | 2 |  |  | 23%
2 | Monitor rzutu serca | Edwards Lifesciences | EV1000 | BR | 2020-04-05 | 2 |  |  | 23%
3 | Monitor rzutu serca | Edwards Lifesciences | VIGLANCE II | BR | 2020-03-07 | 2 |  |  | 23%
SUMA
kwalifikowany podpis elektroniczny przedstawiciela Wykonawcy
| Pakiet Numer | 37
LP | Nazwa aparatu | Producent | Typ / model | Kategoria sprzętu | Data pierwszego planowanego przeglądu | Ilość przeglądów (w okresie 24 m-cy) | Cena netto 1 przeglądu w zł | Cena brutto 1 przeglądu w zł | VAT % | Wartość ogółem netto w zł | Wartość ogółem brutto w zł
1 | Wstrzykiwacz kontrastu | Ekomed | MARK-VPRIVS | A | 2019-10-01 | 2 |  |  | 23%
SUMA
kwalifikowany podpis elektroniczny przedstawiciela Wykonawcy
| Pakiet Numer | 38
LP | Nazwa aparatu | Producent | Typ / model | Kategoria sprzętu | Data pierwszego planowanego przeglądu | Ilość przeglądów (w okresie 24 m-cy) | Cena netto 1 przeglądu w zł | Cena brutto 1 przeglądu w zł | VAT % | Wartość ogółem netto w zł | Wartość ogółem brutto w zł
1 | ULTRASONOGRAF/GŁOWICA PO240 | ESAOTE-KOSMED | MYLAB30GOLD | A | 2020-07-03 | 2 |  |  | 23%
SUMA
kwalifikowany podpis elektroniczny przedstawiciela Wykonawcy
| Pakiet Numer | 39
LP | Nazwa aparatu | Producent | Typ / model | Kategoria sprzętu | Data pierwszego planowanego przeglądu | Ilość przeglądów (w okresie 24 m-cy) | Cena netto 1 przeglądu w zł | Cena brutto 1 przeglądu w zł | VAT % | Wartość ogółem netto w zł | Wartość ogółem brutto w zł
1 | Łóżko szpitalne elektryczne | FAMED Żywiec | LE003 | B | 2020-03-01 | 2 |  |  | 23%
2 | Łóżko szpitalne elektryczne | FAMED Żywiec | LE003 | B | 2020-03-01 | 2 |  |  | 23%
3 | Łóżko szpitalne elektryczne | FAMED Żywiec | LE003 | B | 2020-03-01 | 2 |  |  | 23%
4 | Łóżko szpitalne elektryczne | FAMED Żywiec | LE003 | B | 2020-03-01 | 2 |  |  | 23%
5 | Łóżko szpitalne elektryczne | FAMED Żywiec | LE003 | B | 2020-03-01 | 2 |  |  | 23%
6 | Łóżko szpitalne | FAMED Żywiec | LE003 | B | 2020-03-01 | 2 |  |  | 23%
7 | Kolumna do stołu operacyjnego | FAMED Żywiec | SU-04.0 | BR | 2019-10-10 | 2 |  |  | 23%
8 | Blat do stołu operacyjnego | FAMED Żywiec | BL05.1 | BR | 2019-10-10 | 2 |  |  | 23%
9 | Blat do stołu operacyjnego | FAMED Żywiec | BL05.1 | BR | 2019-10-10 | 2 |  |  | 23%
10 | Kolumna stołu operacyjnego | FAMED Żywiec | SU-04.0 | BR | 2019-10-10 | 2 |  |  | 23%
11 | Blat do stołu operacyjnego | FAMED Żywiec | BL05.1 | BR | 2019-10-10 | 2 |  |  | 23%
12 | Blat do stołu operacyjnego | FAMED Żywiec | BL05.1 | BR | 2019-10-10 | 2 |  |  | 23%
13 | Blat do stołu operacyjnego | FAMED Żywiec | BL05.1 | BR | 2019-10-10 | 2 |  |  | 23%
14 | Kolumna stołu operacyjnego | FAMED Żywiec | SU-04.0 | BR | 2019-10-10 | 2 |  |  | 23%
15 | Blat stołu operacyjnego ortopedycznego | FAMED Żywiec | BL06.1 | BR | 2019-10-10 | 2 |  |  | 23%
16 | Blat stołu operacyjnego | FAMED Żywiec | BL06.1 | BR | 2019-10-10 | 2 |  |  | 23%
17 | Przystawka ortopedyczna | FAMED Żywiec | SO-11 | BR | 2019-10-10 | 2 |  |  | 23%
18 | Przystawka ortopedyczna | FAMED Żywiec | SO-11 | BR | 2019-10-10 | 2 |  |  | 23%
19 | Przystawka ortopedyczna | FAMED Żywiec | SO-11 | BR | 2019-10-10 | 2 |  |  | 23%
20 | Przystawka ortopedyczna | FAMED Żywiec | SO-11 | BR | 2019-10-10 | 2 |  |  | 23%
21 | Blat stołu operacyjnego | FAMED Żywiec | BL06.1 | BR | 2019-10-10 | 2 |  |  | 23%
22 | Blat stołu operacyjnego | FAMED Żywiec | BL06.1 | BR | 2019-10-10 | 2 |  |  | 23%
23 | Kolumna stołu operacyjnego | FAMED Żywiec | SU-04.0 | BR | 2019-10-10 | 2 |  |  | 23%
24 | Kolumna stołu operacyjnego | FAMED Żywiec | SU-04.0 | BR | 2019-10-10 | 2 |  |  | 23%
25 | Blat stołu operacyjnego | FAMED Żywiec | BL05.1 | BR | 2019-10-10 | 2 |  |  | 23%
26 | Blat stołu operacyjnego | FAMED Żywiec | BL05.1 | BR | 2019-10-10 | 2 |  |  | 23%
27 | Wózek do blatu operacyjnego | FAMED Żywiec | WB-01.7 | BR | 2019-10-10 | 2 |  |  | 23%
28 | Wózek do blatu operacyjnego | FAMED Żywiec | WB-01.7 | BR | 2019-10-10 | 2 |  |  | 23%
29 | Wózek do blatu operacyjnego | FAMED Żywiec | WB-01.7 | BR | 2019-10-10 | 2 |  |  | 23%
30 | Wózek do blatu operacyjnego | FAMED Żywiec | WB-01.7 | BR | 2019-10-10 | 2 |  |  | 23%
31 | Wózek do blatu operacyjnego | FAMED Żywiec | WB-01.7 | BR | 2019-10-10 | 2 |  |  | 23%
32 | Wózek do blatu operacyjnego | FAMED Żywiec | WB-01.7 | BR | 2019-10-10 | 2 |  |  | 23%
33 | Wózek do blatu operacyjnego | FAMED Żywiec | WB-01.7 | BR | 2019-10-10 | 2 |  |  | 23%
34 | Wózek do blatu operacyjnego | FAMED Żywiec | WB-01.7 | BR | 2019-10-10 | 2 |  |  | 23%
35 | Wózek do blatu operacyjnego | FAMED Żywiec | WB-01.7 | BR | 2019-10-10 | 2 |  |  | 23%
36 | Wózek do blatu operacyjnego | FAMED Żywiec | WB-01.7 | BR | 2019-10-10 | 2 |  |  | 23%
37 | Wózek | FAMED Żywiec | WS-80.5 | BR | 2019-10-10 | 2 |  |  | 23%
38 | Wózek | FAMED Żywiec | WS-80.5 | BR | 2019-10-10 | 2 |  |  | 23%
39 | Stół operacyjny | FAMED Żywiec | SU-08.0 | BR | 2019-10-10 | 2 |  |  | 23%
40 | Stół operacyjny | FAMED ŻYWIEC | SU-02.0 | BR | 2019-11-19 | 2 |  |  | 23%
41 | Lampa przepływowa | FAMED ŻYWIEC | MEDIVENT VFS-70 | BR | 2020-02-28 | 2 |  |  | 23%
SUMA
kwalifikowany podpis elektroniczny przedstawiciela Wykonawcy
| Pakiet Numer | 40
LP | Nazwa aparatu | Producent | Typ / model | Kategoria sprzętu | Data pierwszego planowanego przeglądu | Ilość przeglądów (w okresie 24 m-cy) | Cena netto 1 przeglądu w zł | Cena brutto 1 przeglądu w zł | VAT % | Wartość ogółem netto w zł | Wartość ogółem brutto w zł
1 | Urządzenie do hipotermii | GAYMAR-STRYKER | GY -MTA7912 | A | 2020-05-15 | 2 |  |  | 23%
SUMA
kwalifikowany podpis elektroniczny przedstawiciela Wykonawcy
| Pakiet Numer | 41
LP | Nazwa aparatu | Producent | Typ / model | Kategoria sprzętu | Data pierwszego planowanego przeglądu | Ilość przeglądów (w okresie 24 m-cy) | Cena netto 1 przeglądu w zł | Cena brutto 1 przeglądu w zł | VAT % | Wartość ogółem netto w zł | Wartość ogółem brutto w zł
1 | Respirator transportowy Parapac | GE MEDICAL SYSTEM | Ivent 201 | A | 2019-10-26 | 2 |  |  | 23%
2 | Respirator transportowy Parapac | GE MEDICAL SYSTEM | Ivent 201 | A | 2019-09-07 | 2 |  |  | 23%
3 | Respirator transportowy Parapac | GE MEDICAL SYSTEM | Ivent 201 | A | 2019-09-07 | 2 |  |  | 23%
4 | Ultrasonograf | GE MEDICAL SYSTEM | VIVID E9 | A | 2019-08-16 | 2 |  |  | 23%
5 | Zestaw monitorujący z centralą | GE MEDICAL SYSTEM | B450 | A | 2019-10-30 | 2 |  |  | 23%
6 | Kardiomonitor | GE MEDICAL SYSTEM | B450 | BR | 2019-10-30 | 2 |  |  | 23%
7 | Kardiomonitor | GE MEDICAL SYSTEM | B450 | BR | 2019-10-30 | 2 |  |  | 23%
8 | kardiomonitor | GE MEDICAL SYSTEM | B450 | BR | 2019-10-30 | 2 |  |  | 23%
9 | Zestaw monitorujący z centralą | GE MEDICAL SYSTEM | B450 | A | 2019-10-30 | 2 |  |  | 23%
10 | Kardiomonitor | GE MEDICAL SYSTEM | B450 | BR | 2019-10-30 | 2 |  |  | 23%
11 | Kardiomonitor | GE MEDICAL SYSTEM | B450 | BR | 2019-10-30 | 2 |  |  | 23%
12 | Kardiomonitor | GE MEDICAL SYSTEM | B450 | BR | 2019-10-30 | 2 |  |  | 23%
13 | Zestaw monitorujący z centralą | GE MEDICAL SYSTEM | B450 | A | 2019-10-30 | 2 |  |  | 23%
14 | Zestaw monitorujący z centralą | GE MEDICAL SYSTEM | B450 | A | 2019-10-30 | 2 |  |  | 23%
15 | Aparat USG kieszonkowy | GE MEDICAL SYSTEM | VASCAN 1.2 | A | 2020-01-17 | 2 |  |  | 23%
16 | Centrala nadzoru pielęgniarskiego | GE MEDICAL SYSTEM | CIOPRO | A | 2020-02-22 | 2 |  |  | 23%
17 | Centrala nadzoru pielęgniarskiego | GE MEDICAL SYSTEM | CIOPRO | A | 2020-02-22 | 2 |  |  | 23%
18 | Centrala nadzoru pielęgniarskiego | GE MEDICAL SYSTEM | CIOPRO | A | 2020-02-22 | 2 |  |  | 23%
19 | Centrala nadzoru pielęgniarskiego | GE MEDICAL SYSTEM | CIOPRO | A | 2020-02-22 | 2 |  |  | 23%
20 | Respirator transportowy MRI | GE MEDICAL SYSTEM | IVENT 201 | A | 2020-02-22 | 2 |  |  | 23%
21 | Zestaw monitorujący typu B450 | GE MEDICAL SYSTEM | B450 | A | 2020-02-22 | 2 |  |  | 23%
22 | Respirator transportowy | GE MEDICAL SYSTEM | IVENT 201 | A | 2020-02-22 | 2 |  |  | 23%
23 | Respirator transportowy | GE MEDICAL SYSTEM | IVENT 201 | A | 2020-02-22 | 2 |  |  | 23%
24 | Zestaw monitorujący | GE MEDICAL SYSTEM | B450 | A | 2020-02-22 | 2 |  |  | 23%
25 | Monitor | GE MEDICAL SYSTEM | B850 | BR | 2020-02-20 | 2 |  |  | 23%
26 | Monitor | GE MEDICAL SYSTEM | B850 | BR | 2020-02-20 | 2 |  |  | 23%
27 | Monitor | GE MEDICAL SYSTEM | B850 | BR | 2020-02-20 | 2 |  |  | 23%
28 | Monitor | GE MEDICAL SYSTEM | B850 | BR | 2020-02-20 | 2 |  |  | 23%
29 | Monitor | GE MEDICAL SYSTEM | B850 | BR | 2020-02-20 | 2 |  |  | 23%
30 | Monitor | GE MEDICAL SYSTEM | B850 | BR | 2020-02-20 | 2 |  |  | 23%
31 | Monitor | GE MEDICAL SYSTEM | B850 | BR | 2020-02-20 | 2 |  |  | 23%
32 | Monitor | GE MEDICAL SYSTEM | B850 | BR | 2020-02-20 | 2 |  |  | 23%
33 | Monitor | GE MEDICAL SYSTEM | B850 | BR | 2020-02-20 | 2 |  |  | 23%
34 | Monitor | GE MEDICAL SYSTEM | B850 | BR | 2020-02-20 | 2 |  |  | 23%
35 | Monitor | GE MEDICAL SYSTEM | B850 | BR | 2020-02-20 | 2 |  |  | 23%
36 | Monitor | GE MEDICAL SYSTEM | B850 | BR | 2020-02-20 | 2 |  |  | 23%
37 | Monitor | GE MEDICAL SYSTEM | B850 | BR | 2020-02-20 | 2 |  |  | 23%
38 | Monitor | GE MEDICAL SYSTEM | B850 | BR | 2020-02-20 | 2 |  |  | 23%
39 | APARAT USG+ GŁOWICA | GE MEDICAL SYSTEM | VIVID S6 | A | 2020-03-21 | 2 |  |  | 23%
40 | Aparat USG | GE MEDICAL SYSTEM | VIVID S6 | A | 2020-03-21 | 2 |  |  | 23%
41 | Aparat USG | GE MEDICAL SYSTEM | VOLUSON E6 | A | 2020-03-21 | 2 |  |  | 23%
42 | DENSYTOMETR PROIGI | GE MEDICAL SYSTEM | 8743 | A | 2020-07-24 | 2 |  |  | 23%
43 | Aparat USG | GE MEDICAL SYSTEM | VOLUSON E 6 | A | 2020-04-29 | 2 |  |  | 23%
44 | Ramię C RTG | GE MEDICAL SYSTEM | OEC 9900Elite | A | 2019-10-16 | 2 |  |  | 23%
45 | Respirator transportowy | GE MEDICAL SYSTEM | Ivent 201 | A | 2020-05-15 | 2 |  |  | 23%
46 | Kardiomonitor | GE MEDICAL SYSTEM | B450 | BR | 2020-04-22 | 2 |  |  | 23%
47 | Centrala monitorująca | GE MEDICAL SYSTEM | CIPRO | A | 2020-04-22 | 2 |  |  | 23%
48 | Kardiomonitor | GE MEDICAL SYSTEM | B450 | BR | 2020-04-22 | 2 |  |  | 23%
49 | KARDIOMONITOR | GE MEDICAL SYSTEM | B450 | BR | 2020-04-22 | 2 |  |  | 23%
50 | Kardiomonitor | GE MEDICAL SYSTEM | B450-01 | BR | 2020-04-22 | 2 |  |  | 23%
51 | Kardiomonitor | GE MEDICAL SYSTEM | B450-01 | BR | 2020-04-22 | 2 |  |  | 23%
52 | Kardiomonitor | GE MEDICAL SYSTEM | B450-01 | BR | 2020-04-22 | 2 |  |  | 23%
53 | Kardiomonitor | GE MEDICAL SYSTEM | B450 | BR | 2020-04-22 | 2 |  |  | 23%
54 | Kardiomonitor | GE MEDICAL SYSTEM | B450 | BR | 2020-04-22 | 2 |  |  | 23%
55 | Respirator transportowy | GE MEDICAL SYSTEM | Ivent 201 | A | 2020-05-15 | 2 |  |  | 23%
56 | Respirator transportowy | GE MEDICAL SYSTEM | Ivent 201 | A | 2020-05-15 | 2 |  |  | 23%
57 | Respirator transportowy | GE MEDICAL SYSTEM | Ivent 201 | A | 2020-05-15 | 2 |  |  | 23%
58 | Aparat do znieczulania ogólnego | GE MEDICAL SYSTEM | S/5AVANCE | A | 2020-06-12 | 2 |  |  | 23%
59 | Aparat do znieczulania ogólnego | GE MEDICAL SYSTEM | S/5AVANCE | A | 2020-06-12 | 2 |  |  | 23%
60 | Aparat do znieczulania | GE MEDICAL SYSTEM | S/5AVANCE | A | 2020-06-12 | 2 |  |  | 23%
61 | Aparat do znieczulania | GE MEDICAL SYSTEM | S/5AVANCE | A | 2020-06-18 | 2 |  |  | 23%
62 | Aparat do znieczulenia Avance | GE MEDICAL SYSTEM | S/5AVANCE | A | 2020-06-18 | 2 |  |  | 23%
63 | Aparat do znieczulania | GE MEDICAL SYSTEM | Carestation 650 | A | 2020-04-11 | 2 |  |  | 23%
64 | Monitor | GE MEDICAL SYSTEM | Cavascapa 650 | A | 2020-04-11 | 2 |  |  | 23%
65 | Aparat do znieczulania | GE MEDICAL SYSTEM | Careastation 650 | A | 2020-04-11 | 2 |  |  | 23%
66 | Monitor | GE MEDICAL SYSTEM | Cavascapa 650 | A | 2020-04-11 | 2 |  |  | 23%
68 | Respirator | GE medical system | Carescape R860 | A | 2019-12-13 | 2 |  |  | 23%
69 | Respirator | GE medical system | Carescape R860 | A | 2019-12-13 | 2 |  |  | 23%
70 | System do prób wysiłkowych | GE medical system | Cardio Soft | A | 2020-06-12 | 2 |  |  | 23%
71 | Bieżnia | GEmedical system | T 2100 | A | 2020-06-12 | 2 |  |  | 23%
72 | Ergometr rowerowy | GE medical system | e-BIKE | A | 2020-06-12 | 2 |  |  | 23%
73 | Aparat USG | Gemedical systems | VIVD Q | A | 2020-07-24 | 2 |  |  | 23%
74 | Aparat USG | GE medical system | LOGIQ S8 | A | 2020-11-28 | 2 |  |  | 23%
75 | Aparat USG | GE medical system | LOGIQ S8 | A | 2020-11-28 | 2 |  |  | 23%
76 | Aparat USG | GE medical system | VIVID E9 | A | 2019-12-18 | 2 |  |  | 23%
77 | Angiograf | GE medical system | INNOVA IGS 520 | A | 2020-07-13 | 4 |  |  | 23%
SUMA
kwalifikowany podpis elektroniczny przedstawiciela Wykonawcy
| Pakiet Numer | 42
LP | Nazwa aparatu | Producent | Typ / model | Kategoria sprzętu | Data pierwszego planowanego przeglądu | Ilość przeglądów (w okresie 24 m-cy) | Cena netto 1 przeglądu w zł | Cena brutto 1 przeglądu w zł | VAT % | Wartość ogółem netto w zł | Wartość ogółem brutto w zł
1 | Łóżko szpitalne elektryczne | Hill Rom | AVANT 1600 | BR | 2020-03-01 | 2 |  |  | 23%
2 | Materac przeciwodleżynowy | Hill Rom | CLINACTIV | BR | 2020-03-01 | 2 |  |  | 23%
3 | Materac przeciwodleżynowy | Hill Rom | CLINACTIV | BR | 2020-03-01 | 2 |  |  | 23%
4 | Łóżko elektryczne | Hill Rom | AVANT1600 | BR | 2020-03-01 | 2 |  |  | 23%
5 | Materac przeciwodleżynowy | Hill Rom | PRIMO | BR | 2020-03-01 | 2 |  |  | 23%
6 | Materac przeciwodleżynowy | Hill Rom | PRIMO | BR | 2020-03-01 | 2 |  |  | 23%
7 | Łóżko szpitalne elektryczne | Hill Rom | AVANT1600 | BR | 2020-03-01 | 2 |  |  | 23%
8 | Materac przeciwodleżynowy | Hill Rom | PRIMO | BR | 2020-03-01 | 2 |  |  | 23%
9 | Łóżko szpitalne elektryczne | Hill Rom | AVANT1600 | BR | 2020-03-01 | 2 |  |  | 23%
10 | Materac przeciwodleżynowy | Hill Rom | PRIMO | BR | 2020-03-01 | 2 |  |  | 23%
11 | Łóżko intensywnej opieki med. Z materacem p.odleż. | Hill Rom | AVANT1600 | BR | 2019-09-03 | 2 |  |  | 23%
12 | Łóżko intensywnej opieki medycznej z materacem p.odleż. | Hill Rom | AVANT1600 | BR | 2019-09-03 | 2 |  |  | 23%
13 | Łóżko intensywnej opieki med. Z materacem p.odleż. | Hill Rom | AVANT1600 | BR | 2019-09-03 | 2 |  |  | 23%
14 | Łóżko intensywnej opieki med. Z materacem p.odleż. | Hill Rom | AVANT1600 | BR | 2019-09-03 | 2 |  |  | 23%
15 | Łóżko intensywnej opieki med. Z materacem p.odleż. | Hill Rom | AVANT1600 | BR | 2019-09-03 | 2 |  |  | 23%
16 | Łóżko intensywnej opieki med. Z materacem p.odleż. | Hill Rom | AVANT1600 | BR | 2019-09-03 | 2 |  |  | 23%
17 | Łózko szpitalne elektryczne | Hill Rom | P1441B | BR | 2020-01-11 | 2 |  |  | 23%
18 | Łózko szpitalne elektryczne | Hill Rom | P1441B | BR | 2020-06-24 | 2 |  |  | 23%
19 | Łózko szpitalne elektryczne | Hill Rom | P1441B | BR | 2020-06-24 | 2 |  |  | 23%
20 | Łózko szpitalne elektryczne | Hill Rom | P1441B | BR | 2020-06-25 | 2 |  |  | 23%
21 | Łózko szpitalne elektryczne | Hill Rom | P1441B | BR | 2020-06-24 | 2 |  |  | 23%
22 | Łózko szpitalne elektryczne | Hill Rom | P1441B | BR | 2020-06-24 | 2 |  |  | 23%
23 | Łózko szpitalne elektryczne | Hill Rom | P1441B | BR | 2020-06-24 | 2 |  |  | 23%
24 | Łózko szpitalne elektryczne | Hill Rom | P1441B | BR | 2020-06-24 | 2 |  |  | 23%
25 | Łózko szpitalne elektryczne | Hill Rom | P1441B | BR | 2020-06-24 | 2 |  |  | 23%
26 | Łózko szpitalne elektryczne | Hill Rom | P1441B | BR | 2020-06-24 | 2 |  |  | 23%
27 | Łózko szpitalne elektryczne | Hill Rom | P1441B | BR | 2020-06-24 | 2 |  |  | 23%
28 | Łózko szpitalne elektryczne | Hill Rom | P1441B | BR | 2020-06-24 | 2 |  |  | 23%
29 | Łózko szpitalne elektryczne | Hill Rom | P1441B | BR | 2020-06-24 | 2 |  |  | 23%
30 | Łózko szpitalne elektryczne | Hill Rom | P1441B | BR | 2020-06-24 | 2 |  |  | 23%
31 | Łózko szpitalne elektryczne | Hill Rom | P1441B | BR | 2020-06-24 | 2 |  |  | 23%
32 | Łózko szpitalne elektryczne | Hill Rom | P1441B | BR | 2020-06-24 | 2 |  |  | 23%
33 | Łózko szpitalne elektryczne | Hill Rom | P1441B | BR | 2020-06-24 | 2 |  |  | 23%
34 | Łózko szpitalne elektryczne | Hill Rom | P1441B | BR | 2020-06-24 | 2 |  |  | 23%
35 | Łózko szpitalne elektryczne | Hill Rom | P1441B | BR | 2020-06-24 | 2 |  |  | 23%
36 | Łózko szpitalne elektryczne | Hill Rom | P1441B | BR | 2020-06-24 | 2 |  |  | 23%
37 | Łózko szpitalne elektryczne | Hill Rom | P1441B | BR | 2020-06-24 | 2 |  |  | 23%
38 | Łózko szpitalne elektryczne | Hill Rom | P1441B | BR | 2020-06-24 | 2 |  |  | 23%
39 | Łózko szpitalne elektryczne | Hill Rom | P1441B | BR | 2020-06-24 | 2 |  |  | 23%
40 | Materac p. odlezynowy | Hill Rom | TMLP | BR | 2020-06-04 | 2 |  |  | 23%
41 | Materac p/odleżynowy | Hill Rom | TMLP | BR | 2020-06-04 | 2 |  |  | 23%
42 | Materac p/odleżynowy | Hill Rom | TMCLP | BR | 2020-06-04 | 2 |  |  | 23%
43 | Materac p/odleżynowy PRIMO | Hill Rom | TNCLP | BR | 2020-06-04 | 2 |  |  | 23%
44 | Materac p. odlezynowy | Hill Rom | 14AG1806 | BR | 2020-06-04 | 2 |  |  | 23%
45 | Materac p. odleżynowy | Hill Rom | 14AG1806 | BR | 2020-06-04 | 2 |  |  | 23%
46 | Łózko szpitalne elektryczne | Hill Rom | P1441B | BR | 2020-06-04 | 2 |  |  | 23%
47 | Łózko szpitalne elektryczne | Hill Rom | P1441B | BR | 2020-03-22 | 2 |  |  | 23%
48 | Łózko szpitalne elektryczne | Hill Rom | P1441B | BR | 2020-03-22 | 2 |  |  | 23%
49 | Łózko szpitalne elektryczne | Hill Rom | P1441B | BR | 2020-03-22 | 2 |  |  | 23%
50 | Łózko szpitalne elektryczne | Hill Rom | P1441B | BR | 2020-03-22 | 2 |  |  | 23%
51 | Łózko szpitalne elektryczne | Hill Rom | P1441B | BR | 2020-03-22 | 2 |  |  | 23%
52 | Łózko szpitalne elektryczne | Hill Rom | P1441B | BR | 2020-03-22 | 2 |  |  | 23%
53 | Łózko szpitalne elektryczne | Hill Rom | P1441B | BR | 2020-03-22 | 2 |  |  | 23%
54 | Łózko szpitalne elektryczne | Hill Rom | P1441B | BR | 2020-03-22 | 2 |  |  | 23%
55 | Łózko szpitalne elektryczne | Hill Rom | P1441B | BR | 2020-03-22 | 2 |  |  | 23%
56 | Łózko szpitalne elektryczne | Hill Rom | P1441B | BR | 2020-03-22 | 2 |  |  | 23%
57 | Łózko szpitalne elektryczne | Hill Rom | P1441B | BR | 2020-03-22 | 2 |  |  | 23%
58 | Łózko szpitalne elektryczne | Hill Rom | P1441B | BR | 2020-03-22 | 2 |  |  | 23%
59 | Łózko szpitalne elektryczne | Hill Rom | P1441B | BR | 2020-03-22 | 2 |  |  | 23%
60 | Łózko szpitalne elektryczne | Hill Rom | P1441B | BR | 2020-03-22 | 2 |  |  | 23%
61 | Łózko szpitalne elektryczne | Hill Rom | P1441B | BR | 2020-03-22 | 2 |  |  | 23%
62 | Łózko szpitalne elektryczne | Hill Rom | P1441B | BR | 2020-03-22 | 2 |  |  | 23%
63 | Łózko szpitalne elektryczne | Hill Rom | P1441B | BR | 2020-03-22 | 2 |  |  | 23%
64 | Łózko szpitalne elektryczne | Hill Rom | P1441B | BR | 2020-03-22 | 2 |  |  | 23%
65 | Łózko szpitalne elektryczne | Hill Rom | P1441B | BR | 2020-03-22 | 2 |  |  | 23%
66 | Łózko szpitalne elektryczne | Hill Rom | P1441B | BR | 2020-03-22 | 2 |  |  | 23%
67 | Łózko szpitalne elektryczne | Hill Rom | P1441B | BR | 2020-03-22 | 2 |  |  | 23%
68 | Łózko szpitalne elektryczne | Hill Rom | P1441B | BR | 2020-06-04 | 2 |  |  | 23%
69 | Łózko szpitalne elektryczne | Hill Rom | P1441B | BR | 2020-06-04 | 2 |  |  | 23%
70 | Łózko szpitalne elektryczne | Hill Rom | P1441B | BR | 2020-06-04 | 2 |  |  | 23%
71 | Łózko szpitalne elektryczne | Hill Rom | P1441B | BR | 2020-06-04 | 2 |  |  | 23%
72 | Łózko szpitalne elektryczne | Hill Rom | P1441B | BR | 2020-06-04 | 2 |  |  | 23%
73 | Łózko szpitalne elektryczne | Hill Rom | P1441B | BR | 2019-11-05 | 2 |  |  | 23%
74 | Łózko szpitalne elektryczne | Hill Rom | P1441B | BR | 2019-11-05 | 2 |  |  | 23%
75 | Łózko szpitalne elektryczne | Hill Rom | P1441B | BR | 2019-11-05 | 2 |  |  | 23%
76 | Łózko szpitalne elektryczne | Hill Rom | P1441B | BR | 2019-11-05 | 2 |  |  | 23%
77 | Łózko szpitalne elektryczne | Hill Rom | P1441B | BR | 2019-11-05 | 2 |  |  | 23%
78 | Łózko szpitalne elektryczne | Hill Rom | P1441B | BR | 2019-11-05 | 2 |  |  | 23%
79 | Łózko szpitalne elektryczne | Hill Rom | P1441B | BR | 2019-11-05 | 2 |  |  | 23%
80 | Łózko szpitalne elektryczne | Hill Rom | P1441B | BR | 2019-11-05 | 2 |  |  | 23%
81 | Łózko szpitalne elektryczne | Hill Rom | P1441B | BR | 2019-11-05 | 2 |  |  | 23%
82 | Łózko szpitalne elektryczne | Hill Rom | P1441B | BR | 2019-11-05 | 2 |  |  | 23%
83 | Łózko szpitalne elektryczne | Hill Rom | P1441B | BR | 2019-11-05 | 2 |  |  | 23%
84 | Łózko szpitalne elektryczne | Hill Rom | P1441B | BR | 2019-11-05 | 2 |  |  | 23%
85 | Łózko szpitalne elektryczne | Hill Rom | P1441B | BR | 2019-11-05 | 2 |  |  | 23%
86 | Łózko szpitalne elektryczne | Hill Rom | P1441B | BR | 2019-11-05 | 2 |  |  | 23%
87 | Łózko szpitalne elektryczne | Hill Rom | P1441B | BR | 2019-11-05 | 2 |  |  | 23%
88 | Łózko szpitalne elektryczne | Hill Rom | P1441B | BR | 2019-11-05 | 2 |  |  | 23%
89 | Łózko szpitalne elektryczne | Hill Rom | P1441B | BR | 2019-11-05 | 2 |  |  | 23%
90 | Łózko szpitalne elektryczne | Hill Rom | P1441B | BR | 2019-11-05 | 2 |  |  | 23%
91 | Łózko szpitalne elektryczne | Hill Rom | P1441B | BR | 2019-11-05 | 2 |  |  | 23%
92 | Łózko szpitalne elektryczne | Hill Rom | P1441B | BR | 2019-11-05 | 2 |  |  | 23%
93 | Łózko szpitalne elektryczne | Hill Rom | P1441B | BR | 2019-11-05 | 2 |  |  | 23%
94 | Łózko szpitalne elektryczne | Hill Rom | P1441B | BR | 2019-11-05 | 2 |  |  | 23%
95 | Łózko szpitalne elektryczne | Hill Rom | P1441B | BR | 2019-11-05 | 2 |  |  | 23%
96 | Łózko szpitalne elektryczne | Hill Rom | P1441B | BR | 2019-11-05 | 2 |  |  | 23%
97 | Łózko szpitalne elektryczne | Hill Rom | P1441B | BR | 2019-11-05 | 2 |  |  | 23%
98 | Łózko szpitalne elektryczne | Hill Rom | P1441B | BR | 2019-11-05 | 2 |  |  | 23%
99 | Łózko szpitalne elektryczne | Hill Rom | P1441B | BR | 2019-11-05 | 2 |  |  | 23%
100 | Łózko szpitalne elektryczne | Hill Rom | P1441B | BR | 2019-11-05 | 2 |  |  | 23%
101 | Łózko szpitalne elektryczne | Hill Rom | P1441B | BR | 2019-11-05 | 2 |  |  | 23%
102 | Łózko szpitalne elektryczne | Hill Rom | P1441B | BR | 2019-11-05 | 2 |  |  | 23%
103 | Łózko szpitalne elektryczne | Hill Rom | P1441B | BR | 2019-11-05 | 2 |  |  | 23%
104 | Łózko szpitalne elektryczne | Hill Rom | P1441B | BR | 2019-11-05 | 2 |  |  | 23%
105 | Łózko szpitalne elektryczne | Hill Rom | P1441B | BR | 2019-11-05 | 2 |  |  | 23%
106 | Łózko szpitalne elektryczne | Hill Rom | P1441B | BR | 2019-11-05 | 2 |  |  | 23%
107 | Łózko szpitalne elektryczne | Hill Rom | P1441B | BR | 2019-11-05 | 2 |  |  | 23%
108 | Łózko szpitalne elektryczne | Hill Rom | AVANT 1600 | BR | 2019-11-05 | 2 |  |  | 23%
109 | Łózko szpitalne elektryczne | Hill Rom | CS1600A0001063 | BR | 2019-10-15 | 2 |  |  | 23%
110 | Łózko szpitalne elektryczne | Hill Rom | CS1600A0001083 | BR | 2019-10-15 | 2 |  |  | 23%
111 | Łózko szpitalne elektryczne | Hill Rom | CS160A0001063 | BR | 2019-10-15 | 2 |  |  | 23%
112 | Łózko szpitalne elektryczne | Hill Rom | CS160A0001063 | BR | 2019-10-15 | 2 |  |  | 23%
113 | Łóżko szpitalne elektryczne | Hill Rom | CS160A0001063 | BR | 2019-10-15 | 2 |  |  | 23%
114 | Łóżko szpitalne elektryczne | Hill Rom | AVANT 1600 | BR | 2019-10-15 | 2 |  |  | 23%
SUMA
kwalifikowany podpis elektroniczny przedstawiciela Wykonawcy
| Pakiet Numer | 43
LP | Nazwa aparatu | Producent | Typ / model | Kategoria sprzętu | Data pierwszego planowanego przeglądu | Ilość przeglądów (w okresie 24 m-cy) | Cena netto 1 przeglądu w zł | Cena brutto 1 przeglądu w zł | VAT % | Wartość ogółem netto w zł | Wartość ogółem brutto w zł
1 | KARDIOMONITOR | COMEN | C80 | BR | 2020-01-18 | 2 |  |  | 23%
2 | KARDIOMONITOR | COMEN | C80 | BR | 2020-01-18 | 2 |  |  | 23%
3 | KARDIOMONITOR | COMEN | C80 | BR | 2020-01-18 | 2 |  |  | 23%
4 | KARDIOMONITOR | COMEN | C80 | BR | 2020-01-18 | 2 |  |  | 23%
5 | KARDIOMONITOR | COMEN | C50 | BR | 2019-12-05 | 2 |  |  | 23%
6 | KARDIOMONITOR | COMEN | C50 | BR | 2019-12-05 | 2 |  |  | 23%
7 | KARDIOMONITOR | COMEN | C50 | BR | 2019-12-05 | 2 |  |  | 23%
8 | KARDIOMONITOR | COMEN | C50 | BR | 2019-12-05 | 2 |  |  | 23%
SUMA
kwalifikowany podpis elektroniczny przedstawiciela Wykonawcy
| Pakiet Numer | 44
LP | Nazwa aparatu | Producent | Typ / model | Kategoria sprzętu | Data pierwszego planowanego przeglądu | Ilość przeglądów (w okresie 24 m-cy) | Cena netto 1 przeglądu w zł | Cena brutto 1 przeglądu w zł | VAT % | Wartość ogółem netto w zł | Wartość ogółem brutto w zł
1 | Kardiostymulator | ITAM ZABRZE | MIP 801 | BR | 2020-05-17 | 2 |  |  | 23%
2 | Kardiostymulator | ITAM ZABRZE | MIP-801 | BR | 2020-05-17 | 2 |  |  | 23%
3 | Kardiostymulator zewnętrzny | ITAM ZABRZE | MIP-801 | BR | 2019-09-24 | 2 |  |  | 23%
4 | Kardiostymulator zewnętrzny | ITAM ZABRZE | MIP-801 | BR | 2019-09-24 | 2 |  |  | 23%
5 | Kardiostymulator | ITAM ZABRZE | MIP-801 | BR | 2020-05-17 | 2 |  |  | 23%
SUMA
kwalifikowany podpis elektroniczny przedstawiciela Wykonawcy
| Pakiet Numer | 45
LP | Nazwa aparatu | Producent | Typ / model | Kategoria sprzętu | Data pierwszego planowanego przeglądu | Ilość przeglądów (w okresie 24 m-cy) | Cena netto 1 przeglądu w zł | Cena brutto 1 przeglądu w zł | VAT % | Wartość ogółem netto w zł | Wartość ogółem brutto w zł
1 | Aparat do krążenia pozaustrojowego -płuco-serce | Maquet | HL20 | A | 2020-06-12 | 2 |  |  | 23%
2 | Zestaw chłodząco-grzejący Heater Cooler | Maquet | HCU20-600 | BR | 2020-06-12 | 2 |  |  | 23%
3 | Pompa dp krążenia pozaustrojowego | Maquet | HL 20 | A | 2020-06-12 | 2 |  |  | 23%
4 | Aparat do krążenia pozaustrojowego -płuco-serce | Maquet | HL20 20-145 | A | 2020-06-12 | 2 |  |  | 23%
5 | Cooler | Maquet | HCU30 | A | 2020-06-12 | 2 |  |  | 23%
6 | Lampa operacyjna Power LED500DEH3 | Maquet |  | A | 2019-11-13 | 2 |  |  | 23%
7 | Lampa operacyjna Power LED700DEHDRK3 | Maquet |  | A | 2019-11-13 | 2 |  |  | 23%
8 | Wózek do blatu stołu operacyjnego | Maquet | MAGNUS | A | 2019-11-13 | 2 |  |  | 23%
9 | Wózek do blatu stołu operacyjnego pływ. | Maquet | MAGNUS | A | 2019-11-13 | 2 |  |  | 23%
10 | Kolumna stołu operacyjnego | Maquet |  | BR | 2019-11-13 | 2 |  |  | 23%
11 | Blat stołu operacyjnego | Maquet |  | BR | 2019-11-13 | 2 |  |  | 23%
12 | Blat stołu operacyjnego pływający | Maquet |  | BR | 2019-11-13 | 2 |  |  | 23%
13 | Aparat do krążenia pozaustrojowego ECHO+ Cooler | Maquet | HL 20 | A | 2020-06-12 | 2 |  |  | 23%
14 | Aparat do krązenia pozaustrojowego | Maquet | 070315P | A | 2020-06-12 | 2 |  |  | 23%
15 | Cooler | Maquet | 705501 | A | 2020-06-12 | 2 |  |  | 23%
16 | Stół operacyjny | Maquet | Orton 2 | A | 2019-09-11 | 2 |  |  | 23%
SUMA
kwalifikowany podpis elektroniczny przedstawiciela Wykonawcy
| Pakiet Numer | 46
LP | Nazwa aparatu | Producent | Typ / model | Kategoria sprzętu | Data pierwszego planowanego przeglądu | Ilość przeglądów (w okresie 24 m-cy) | Cena netto 1 przeglądu w zł | Cena brutto 1 przeglądu w zł | VAT % | Wartość ogółem netto w zł | Wartość ogółem brutto w zł
1 | Łóżko z prześwietlnością | KONKRET | 1GV17045-76 | BR | 2019-09-11 | 2 |  |  | 23%
2 | Łóżko z prześwietlnością | KONKRET | 1GV17045-76 | BR | 2019-09-11 | 2 |  |  | 23%
3 | Łóżko z prześwietlnością | KONKRET | 1GV17045-76 | BR | 2019-09-11 | 2 |  |  | 23%
4 | Łóżko z prześwietlnością | KONKRET | 1GV17045-76 | BR | 2019-09-11 | 2 |  |  | 23%
5 | Łóżko szpitalne elektryczne | KONKRET | 1LA-1145-0 | BR | 2020-03-01 | 2 |  |  | 23%
6 | Łóżko szpitalne elektryczne | KONKRET | 3XC | BR | 2020-03-01 | 2 |  |  | 23%
7 | Łóżko szpitalne elektryczne | KONKRET | 3XC Eleganza | BR | 2020-03-01 | 2 |  |  | 23%
8 | Łóżko szpitalne elektryczne | KONKRET | 3XC Eleganza | BR | 2020-03-01 | 2 |  |  | 23%
9 | Łóżko szpitalne elektryczne | KONKRET | 1LA-1145-0 | BR | 2019-08-01 | 2 |  |  | 23%
10 | Mterac p. odleżynowy | KONKRET | 1VNKE2000000 | BR | 2019-08-01 | 2 |  |  | 23%
11 | Materac p. odlezynowy | KONKRET | 1VNKE2000000 | BR | 2019-08-01 | 2 |  |  | 23%
12 | Łóżko szpitalne elektryczne | KONKRET | 1LA-1145-0 | BR | 2019-08-01 | 2 |  |  | 23%
13 | Materac p. odlezynowy | KONKRET | 1VNKE20000000 | BR | 2019-08-01 | 2 |  |  | 23%
14 | Łóżko szpitalne elektryczne | KONKRET | 1LA-1145-0 | BR | 2019-08-01 | 2 |  |  | 23%
15 | Materac p. odleżynowy | KONKRET | 1VNKE20000000 | BR | 2019-08-01 | 2 |  |  | 23%
16 | Łóżko szpitalne elektryczne | KONKRET | 1LA-1145-6 | BR | 2019-08-01 | 2 |  |  | 23%
17 | Łóżko szpitalne elektryczne | KONKRET | 1LA1145-6 | BR | 2019-08-01 | 2 |  |  | 23%
18 | Materac p/odleżynowy | KONKRET | 1VNKE2000000 | BR | 2019-08-01 | 2 |  |  | 23%
19 | Łóżko szpitalne elektryczne z wagą | KONKRET | 1GV07045-151 | BR | 2019-08-01 | 2 |  |  | 23%
20 | Łóżko szpitalne elektryczne | KONKRET | 1LA1145-6 | BR | 2019-08-01 | 2 |  |  | 23%
21 | Łóżko szpitalne elektryczne | KONKRET | 1LA1145-6 | BR | 2019-08-01 | 2 |  |  | 23%
22 | Materac p/odleżynowy | KONKRET | 1VNKE2000000 | BR | 2019-08-01 | 2 |  |  | 23%
23 | Łóżko szpitalne elektryczne | KONKRET | 1LA1145-6 | BR | 2019-08-01 | 2 |  |  | 23%
24 | Łóżko szpitalne elektryczne | KONKRET | 1LA1145-6 | BR | 2019-09-13 | 2 |  |  | 23%
25 | Łóżko szpitalne elektryczne | KONKRET | 1LA1145-6 | BR | 2019-09-13 | 2 |  |  | 23%
26 | Materac p. odleżynowy | KONKRET | 1VNKE2000000 | BR | 2019-09-13 | 2 |  |  | 23%
SUMA
kwalifikowany podpis elektroniczny przedstawiciela Wykonawcy
| Pakiet Numer | 47
LP | Nazwa aparatu | Producent | Typ / model | Kategoria sprzętu | Data pierwszego planowanego przeglądu | Ilość przeglądów (w okresie 24 m-cy) | Cena netto 1 przeglądu w zł | Cena brutto 1 przeglądu w zł | VAT % | Wartość ogółem netto w zł | Wartość ogółem brutto w zł
1 | Ssak elektryczny | Medela | Basic 30 | B | 2019-09-27 | 2 |  |  | 23%
2 | Ssak elektryczny | Medela | Basic 30 | B | 2020-05-03 | 2 |  |  | 23%
3 | Ssak elektryczny | Medela | Basic 30 | B | 2020-05-03 | 2 |  |  | 23%
4 | Ssak elektryczny | Medela | Basic 30 | B | 2019-11-06 | 2 |  |  | 23%
5 | Ssak elektryczny | Medela | Basic 30 | B | 2019-10-12 | 2 |  |  | 23%
6 | Ssak próżniowy | Medela | Basic 30 | B | 2020-06-05 | 2 |  |  | 23%
7 | Ssak poóżniowy | Medela | Basic 30 | B | 2020-06-05 | 2 |  |  | 23%
8 | Ssak elektryczny | Medela | Basic 30 | B | 2020-06-05 | 2 |  |  | 23%
9 | Ssak elektryczny | Medela | Basic 30 | B | 2020-06-05 | 2 |  |  | 23%
10 | Ssak próżniowy | Medela | Basic 30 | B | 2020-06-05 | 2 |  |  | 23%
11 | Ssak próżniowy | Medela | Basic 30 | B | 2020-06-05 | 2 |  |  | 23%
12 | Ssak próżniowy | Medela | Basic 30 | B | 2020-06-05 | 2 |  |  | 23%
13 | Ssak próżniowy | Medela | Basic 30 | B | 2020-06-05 | 2 |  |  | 23%
14 | Ssak próżniowy | Medela | Basic 30 | B | 2020-06-05 | 2 |  |  | 23%
15 | Ssak elektryczny | Medela | Basic 30 | B | 2020-06-05 | 2 |  |  | 23%
16 | Ssak elektryczny | Medela | Basic 30 | B | 2019-11-06 | 2 |  |  | 23%
SUMA
kwalifikowany podpis elektroniczny przedstawiciela Wykonawcy
| Pakiet Numer | 48
LP | Nazwa aparatu | Producent | Typ / model | Kategoria sprzętu | Data pierwszego planowanego przeglądu | Ilość przeglądów (w okresie 24 m-cy) | Cena netto 1 przeglądu w zł | Cena brutto 1 przeglądu w zł | VAT % | Wartość ogółem netto w zł | Wartość ogółem brutto w zł
1 | Aparat do ultradźwięków | Mettler | Sonicator 740 | BR | 2020-06-13 | 2 |  |  | 23%
2 | Aparat do magnetoterapii | Medlife | Vifor Delux | BR | 2020-06-28 | 2 |  |  | 23%
3 | Aparat do ultradżwięków | Mettler | Sonicator 740 | BR | 2020-01-23 | 2 |  |  | 23%
SUMA
kwalifikowany podpis elektroniczny przedstawiciela Wykonawcy
| Pakiet Numer | 49
LP | Nazwa aparatu | Producent | Typ / model | Kategoria sprzętu | Data pierwszego planowanego przeglądu | Ilość przeglądów (w okresie 24 m-cy) | Cena netto 1 przeglądu w zł | Cena brutto 1 przeglądu w zł | VAT % | Wartość ogółem netto w zł | Wartość ogółem brutto w zł
1 | Defibrylator | Medtronic | LifePack20 | BR | 2020-06-10 | 2 |  |  | 23%
2 | Defibrylator | Medtronic | LifePack20 | BR | 2020-03-14 | 2 |  |  | 23%
3 | Defibrylator | Medtronic | LifePack20 | BR | 2020-03-14 | 2 |  |  | 23%
4 | Defibrylator | Medtronic | LifePack 20 | BR | 2020-02-19 | 2 |  |  | 23%
5 | System do krioablacji | Medtronic | YO CATH 0000-008 | BR | 2019-10-31 | 2 |  |  | 23%
6 | Aparat do odzyskiwania krwi | Medtronic | Autolog 650 | BR | 2020-07-25 | 2 |  |  | 23%
7 | Aparat do oksymetri mózgowej | Medtronic | INVOS 5100C | BR | 2020-05-24 | 2 |  |  | 23%
8 | Aparat do oksymetri z przedwzmacniaczem | Medtronic | BIS VISTA | BR | 2019-11-01 | 2 |  |  | 23%
9 | Respirato Bennett | Medtronic | TYCO 840 | BR | 2020-03-03 | 2 |  |  | 23%
10 | Respirato Bennett | Medtronic | TYCO 840 | BR | 2020-03-03 | 2 |  |  | 23%
11 | Diatermia chirurgiczna | Medtronic | Force EZ8CS | BR | 2019-10-25 | 2 |  |  | 23%
12 | Diatermia chirurgiczna | Medtronic | Force EZ8CS | BR | 2019-10-08 | 2 |  |  | 23%
13 | Diatermia chirurgiczna | Medtronic | Force EZ8CS | BR | 2019-10-08 | 2 |  |  | 23%
SUMA
kwalifikowany podpis elektroniczny przedstawiciela Wykonawcy
| Pakiet Numer | 50
LP | Nazwa aparatu | Producent | Typ / model | Kategoria sprzętu | Data pierwszego planowanego przeglądu | Ilość przeglądów (w okresie 24 m-cy) | Cena netto 1 przeglądu w zł | Cena brutto 1 przeglądu w zł | VAT % | Wartość ogółem netto w zł | Wartość ogółem brutto w zł
1 | HEMOCHRON | DRG | 401 | BR | 2020-01-25 | 2 |  |  | 23%
2 | TROMBOELASTOMETR | DRG | ROTEM DELTA | BR | 2020-03-15 | 2 |  |  | 23%
SUMA
kwalifikowany podpis elektroniczny przedstawiciela Wykonawcy
51
LP | Nazwa aparatu | Producent | Typ / model | Kategoria sprzętu | Data pierwszego planowanego przeglądu | Ilość przeglądów (w okresie 24 m-cy) | Cena netto 1 przeglądu w zł | Cena brutto 1 przeglądu w zł | VAT % | Wartość ogółem netto w zł | Wartość ogółem brutto w zł
1 | Zewnętrzny stymulator serca | HAGMED | EV4543 | BR | 2019-09-21 | 2 |  |  | 23%
2 | Zewnętrzny stymulator serca | HAGMED | EV4543 | BR | 2019-09-21 | 2 |  |  | 23%
SUMA
kwalifikowany podpis elektroniczny przedstawiciela Wykonawcy
| Pakiet Numer | 52
LP | Nazwa aparatu | Producent | Typ / model | Kategoria sprzętu | Data pierwszego planowanego przeglądu | Ilość przeglądów (w okresie 24 m-cy) | Cena netto 1 przeglądu w zł | Cena brutto 1 przeglądu w zł | VAT % | Wartość ogółem netto w zł | Wartość ogółem brutto w zł
1 | Zestaw do elektroterapii | PHYSMED AG | JONSON EXPERT | BR | 2020-05-27 | 2 |  |  | 23%
2 | Aparat do terapii ultradżwiękami | PHYSMED AG | PHYSION EXPERT | BR | 2020-05-27 | 2 |  |  | 23%
SUMA
kwalifikowany podpis elektroniczny przedstawiciela Wykonawcy
| Pakiet Numer | 53
LP | Nazwa aparatu | Producent | Typ / model | Kategoria sprzętu | Data pierwszego planowanego przeglądu | Ilość przeglądów (w okresie 24 m-cy) | Cena netto 1 przeglądu w zł | Cena brutto 1 przeglądu w zł | VAT % | Wartość ogółem netto w zł | Wartość ogółem brutto w zł
1 | Aparat do presoterapii | CRYOFLEX | BOA MAX | BR | 2019-11-23 | 2 |  |  | 23%
SUMA
kwalifikowany podpis elektroniczny przedstawiciela Wykonawcy
| Pakiet Numer | 54
LP | Nazwa aparatu | Producent | Typ / model | Kategoria sprzętu | Data pierwszego planowanego przeglądu | Ilość przeglądów (w okresie 24 m-cy) | Cena netto 1 przeglądu w zł | Cena brutto 1 przeglądu w zł | VAT % | Wartość ogółem netto w zł | Wartość ogółem brutto w zł
1 | Kardiomonitor Intellivue z modułem | Philips | MP30 M8002A | BR | 2020-06-14 | 2 |  |  | 23%
2 | Kardiomonitor Intellivue z modułem | Philips | MD30 M8002A | BR | 2020-06-14 | 2 |  |  | 23%
3 | Kardiomonitor Intellivue z modułem | Philips | MP30 M8002A | BR | 2020-06-14 | 2 |  |  | 23%
4 | Kardiomonitor Intellivue z modułem | Philips | MP30 M8002A | BR | 2020-06-14 | 2 |  |  | 23%
5 | Centrala pielęgniarska | Philips | M3150/7 | BR | 2020-06-14 | 2 |  |  | 23%
6 | Elektrokardiograf | Philips | Sonos 5500 | BR | 2020-05-21 | 2 |  |  | 23%
7 | Aparat USG | Philips | Afinity 70 | BR | 2019-11-20 | 2 |  |  | 23%
8 | Zestaw monitorujący z monitorem | Philips | C24OP4QPYEW/00 | BR | 2019-10-15 | 2 |  |  | 23%
9 | Zestaw monitorujący z monitorem | Philips | C24OP4QPYEW/00 | BR | 2019-10-15 | 2 |  |  | 23%
10 | Monitor Naścienny wiszący na ramieniu | Philips | 4598-000-9948.1 | BR | 2020-04-18 | 2 |  |  | 23%
11 | Sterownik mobilny | Philips | 9897-10003531 | BR | 2020-04-18 | 2 |  |  | 23%
12 | monitor mobilny | Philips | 9890-010-03921 | BR | 2020-04-18 | 2 |  |  | 23%
13 | Echokardiograf | Philips | CX50 | BR | 2020-05-16 | 2 |  |  | 23%
14 | Aparat USG | Philips | Voluson S10 | BR | 2020-04-20 | 2 |  |  | 23%
15 | Aparat USG | Philips | U22 | BR | 2019-08-13 | 2 |  |  | 23%
16 | Kardiomonitor | Philips | MP50 | BR | 2019-09-11 | 2 |  |  | 23%
SUMA
kwalifikowany podpis elektroniczny przedstawiciela Wykonawcy
| Pakiet Numer | 55
LP | Nazwa aparatu | Producent | Typ / model | Kategoria sprzętu | Data pierwszego planowanego przeglądu | Ilość przeglądów (w okresie 24 m-cy) | Cena netto 1 przeglądu w zł | Cena brutto 1 przeglądu w zł | VAT % | Wartość ogółem netto w zł | Wartość ogółem brutto w zł
1 | Bieżnia + zestaw do prób wysiłkowych | ORGINOTEK | Case T2100 | BR | 2019-10-16 | 2 |  |  | 23%
SUMA
kwalifikowany podpis elektroniczny przedstawiciela Wykonawcy
| Pakiet Numer | 56
LP | Nazwa aparatu | Producent | Typ / model | Kategoria sprzętu | Data pierwszego planowanego przeglądu | Ilość przeglądów (w okresie 24 m-cy) | Cena netto 1 przeglądu w zł | Cena brutto 1 przeglądu w zł | VAT % | Wartość ogółem netto w zł | Wartość ogółem brutto w zł
1 | Aparatura do pomiaru CO Rzut serca | OSYPKA medical | ICON-C3 | BR | 2020-03-16 | 2 |  |  | 23%
2 | Aparatura do pomiaru CO rzutu serca | OSYPKA medical | ICON-C3 | BR | 2020-06-29 | 2 |  |  | 23%
3 | Aparatura do pomiaru CO Rzut serca | OSYPKA medical | ICON -C3 | BR | 2020-06-29 | 2 |  |  | 23%
SUMA
kwalifikowany podpis elektroniczny przedstawiciela Wykonawcy
| Pakiet Numer | 57
LP | Nazwa aparatu | Producent | Typ / model | Kategoria sprzętu | Data pierwszego planowanego przeglądu | Ilość przeglądów (w okresie 24 m-cy) | Cena netto 1 przeglądu w zł | Cena brutto 1 przeglądu w zł | VAT % | Wartość ogółem netto w zł | Wartość ogółem brutto w zł
1 | Aparat do znieczulenia ogólnego Z KARDIOMONITOREM | Penlon Ltd | PRIMA SP | A | 2020-03-07 | 2 |  |  | 23%
2 | Aparat do znieczulenia ogólnego | Penlon Ltd | SP2 | A | 2019-09-07 | 2 |  |  | 23%
SUMA
kwalifikowany podpis elektroniczny przedstawiciela Wykonawcy
| Pakiet Numer | 58
LP | Nazwa aparatu | Producent | Typ / model | Kategoria sprzętu | Data pierwszego planowanego przeglądu | Ilość przeglądów (w okresie 24 m-cy) | Cena netto 1 przeglądu w zł | Cena brutto 1 przeglądu w zł | VAT % | Wartość ogółem netto w zł | Wartość ogółem brutto w zł
1 | Bronchofiberoskop VISION | Vision | BRS 4000 | A | 2020-02-27 | 2 |  |  | 23%
SUMA
kwalifikowany podpis elektroniczny przedstawiciela Wykonawcy
| Pakiet Numer | 59
LP | Nazwa aparatu | Producent | Typ / model | Kategoria sprzętu | Data pierwszego planowanego przeglądu | Ilość przeglądów (w okresie 24 m-cy) | Cena netto 1 przeglądu w zł | Cena brutto 1 przeglądu w zł | VAT % | Wartość ogółem netto w zł | Wartość ogółem brutto w zł
1 | Fotel do dializ | CEZAL | FDE | BR | 2020-06-20 | 2 |  |  | 23%
2 | Fotel do dializ | CEZAL | FDE | BR | 2020-06-20 | 2 |  |  | 23%
3 | Fotel do dializ | CEZAL | FDE | BR | 2020-06-20 | 2 |  |  | 23%
SUMA
kwalifikowany podpis elektroniczny przedstawiciela Wykonawcy
| Pakiet Numer | 60
LP | Nazwa aparatu | Producent | Typ / model | Kategoria sprzętu | Data pierwszego planowanego przeglądu | Ilość przeglądów (w okresie 24 m-cy) | Cena netto 1 przeglądu w zł | Cena brutto 1 przeglądu w zł | VAT % | Wartość ogółem netto w zł | Wartość ogółem brutto w zł
1 | Pojedyńczy zasilacz do opaski zaciskowej | CHM |  | BR | 2020-07-18 | 2 |  |  | 23%
2 | Podwójny zasilacz do opaski zaciskowej | CHM |  | BR | 2020-07-18 | 2 |  |  | 23%
SUMA
kwalifikowany podpis elektroniczny przedstawiciela Wykonawcy
| Pakiet Numer | 61
LP | Nazwa aparatu | Producent | Typ / model | Kategoria sprzętu | Data pierwszego planowanego przeglądu | Ilość przeglądów (w okresie 24 m-cy) | Cena netto 1 przeglądu w zł | Cena brutto 1 przeglądu w zł | VAT % | Wartość ogółem netto w zł | Wartość ogółem brutto w zł
1 | Foltele do dializ | BORCAT | PURA | B | 2020-05-09 | 2 |  |  | 23%
2 | Foltele do dializ | BORCAT | PURA | B | 2020-05-09 | 2 |  |  | 23%
3 | Foltele do dializ | BORCAT | PURA | B | 2020-05-09 | 2 |  |  | 23%
4 | Foltele do dializ | BORCAT | PURA | B | 2020-05-09 | 2 |  |  | 23%
5 | Foltele do dializ | BORCAT | PURA | B | 2020-05-09 | 2 |  |  | 23%
6 | Foltele do dializ | BORCAT | PURA | B | 2020-05-09 | 2 |  |  | 23%
7 | Foltele do dializ | BORCAT | PURA | B | 2020-05-09 | 2 |  |  | 23%
8 | Foltele do dializ | BORCAT | PURA | B | 2020-05-09 | 2 |  |  | 23%
9 | Foltele do dializ | BORCAT | PURA | B | 2020-05-09 | 2 |  |  | 23%
10 | Foltele do dializ | BORCAT | PURA | B | 2020-05-09 | 2 |  |  | 23%
11 | Foltele do dializ | BORCAT | PURA | B | 2020-05-09 | 2 |  |  | 23%
12 | Foltele do dializ | BORCAT | PURA | B | 2020-05-09 | 2 |  |  | 23%
13 | Foltele do dializ | BORCAT | PURA | B | 2020-05-09 | 2 |  |  | 23%
14 | Foltele do dializ | BORCAT | PURA | B | 2020-05-09 | 2 |  |  | 23%
15 | Foltele do dializ | BORCAT | PURA | B | 2020-05-09 | 2 |  |  | 23%
16 | Foltele do dializ | BORCAT | PURA | B | 2020-05-09 | 2 |  |  | 23%
17 | Foltele do dializ | BORCAT | PURA | B | 2020-05-09 | 2 |  |  | 23%
18 | Foltele do dializ | BORCAT | PURA | B | 2020-05-09 | 2 |  |  | 23%
19 | Foltele do dializ | BORCAT | PURA | B | 2020-05-09 | 2 |  |  | 23%
20 | Foltele do dializ | BORCAT | PURA | B | 2020-05-09 | 2 |  |  | 23%
21 | Foltele do dializ | BORCAT | PURA | B | 2020-05-09 | 2 |  |  | 23%
22 | Fotele do dializ | BROCAT | PURA | B | 2020-05-09 | 2 |  |  | 23%
23 | Fotele do dializ | BROCAT | PURA | B | 2020-05-09 | 2 |  |  | 23%
SUMA
kwalifikowany podpis elektroniczny przedstawiciela Wykonawcy
| Pakiet Numer | 62
LP | Nazwa aparatu | Producent | Typ / model | Kategoria sprzętu | Data pierwszego planowanego przeglądu | Ilość przeglądów (w okresie 24 m-cy) | Cena netto 1 przeglądu w zł | Cena brutto 1 przeglądu w zł | VAT % | Wartość ogółem netto w zł | Wartość ogółem brutto w zł
1 | Aparat do krioterapii | KRIOMEDPOL | KROPOL R 26 | A | 2020-05-27 | 2 |  |  | 23%
SUMA
kwalifikowany podpis elektroniczny przedstawiciela Wykonawcy
| Pakiet Numer | 63
LP | Nazwa aparatu | Producent | Typ / model | Kategoria sprzętu | Data pierwszego planowanego przeglądu | Ilość przeglądów (w okresie 24 m-cy) | Cena netto 1 przeglądu w zł | Cena brutto 1 przeglądu w zł | VAT % | Wartość ogółem netto w zł | Wartość ogółem brutto w zł
1 | Aparat do elektroterapii Caster Unit | GYMNA | Combi 500 | BR | 2020-06-12 | 2 |  |  | 23%
2 | Aparat do elektroterapii | GYMNA | Combi 200 | BR | 2020-06-12 | 2 |  |  | 23%
SUMA
kwalifikowany podpis elektroniczny przedstawiciela Wykonawcy
| Pakiet Numer | 64
LP | Nazwa aparatu | Producent | Typ / model | Kategoria sprzętu | Data pierwszego planowanego przeglądu | Ilość przeglądów (w okresie 24 m-cy) | Cena netto 1 przeglądu w zł | Cena brutto 1 przeglądu w zł | VAT % | Wartość ogółem netto w zł | Wartość ogółem brutto w zł
1 | Aparat do ultradźwięków | BARDOMED | U-1 | BR | 2019-09-20 | 2 |  |  | 23%
2 | Aparat do elektroterapii | BARDOMED | E-1 | BR | 2019-09-20 | 2 |  |  | 23%
3 | Dietermia | BARDOMED | CURAPLUS 670 | BR | 2019-09-13 | 2 |  |  | 23%
SUMA
kwalifikowany podpis elektroniczny przedstawiciela Wykonawcy
| Pakiet Numer | 65
LP | Nazwa aparatu | Producent | Typ / model | Kategoria sprzętu | Data pierwszego planowanego przeglądu | Ilość przeglądów (w okresie 24 m-cy) | Cena netto 1 przeglądu w zł | Cena brutto 1 przeglądu w zł | VAT % | Wartość ogółem netto w zł | Wartość ogółem brutto w zł
1 | Zestaw do stymulacjilaserowej | ASA | MLS M1 | BR | 2020-06-12 | 2 |  |  | 23%
SUMA
kwalifikowany podpis elektroniczny przedstawiciela Wykonawcy
| Pakiet Numer | 66
LP | Nazwa aparatu | Producent | Typ / model | Kategoria sprzętu | Data pierwszego planowanego przeglądu | Ilość przeglądów (w okresie 24 m-cy) | Cena netto 1 przeglądu w zł | Cena brutto 1 przeglądu w zł | VAT % | Wartość ogółem netto w zł | Wartość ogółem brutto w zł
1 | Aparat do elektroterapii | HORIZON | WADIT | BR | 2020-06-25 | 2 |  |  | 23%
2 | Aparat do elektroterapii | HORIZON | WADIT | BR | 2020-06-25 | 2 |  |  | 23%
SUMA
kwalifikowany podpis elektroniczny przedstawiciela Wykonawcy
| Pakiet Numer | 67
LP | Nazwa aparatu | Producent | Typ / model | Kategoria sprzętu | Data pierwszego planowanego przeglądu | Ilość przeglądów (w okresie 24 m-cy) | Cena netto 1 przeglądu w zł | Cena brutto 1 przeglądu w zł | VAT % | Wartość ogółem netto w zł | Wartość ogółem brutto w zł
1 | Wanna do kąpieli wirowej kończyn | TECHNOMEX | 1115E | BR | 2020-06-13 | 2 |  |  | 23%
2 | Stółdo masażu | TECHNOMEX | BERYL | BR | 2020-06-13 | 2 |  |  | 23%
3 | Stół do masażu | TECHNOMEX | BERYL | BR | 2020-06-13 | 2 |  |  | 23%
4 | Laser | TECHNOMEX | LP-1000 | BR | 2020-06-12 | 2 |  |  | 23%
SUMA
kwalifikowany podpis elektroniczny przedstawiciela Wykonawcy
| Pakiet Numer | 68
LP | Nazwa aparatu | Producent | Typ / model | Kategoria sprzętu | Data pierwszego planowanego przeglądu | Ilość przeglądów (w okresie 24 m-cy) | Cena netto 1 przeglądu w zł | Cena brutto 1 przeglądu w zł | VAT % | Wartość ogółem netto w zł | Wartość ogółem brutto w zł
1 | Ergospirometr stacjonarny | MDS CARDIO | METALYZER 313 | BR | 2020-06-13 | 2 |  |  | 23%
SUMA
kwalifikowany podpis elektroniczny przedstawiciela Wykonawcy
| Pakiet Numer | 69
LP | Nazwa aparatu | Producent | Typ / model | Kategoria sprzętu | Data pierwszego planowanego przeglądu | Ilość przeglądów (w okresie 24 m-cy) | Cena netto 1 przeglądu w zł | Cena brutto 1 przeglądu w zł | VAT % | Wartość ogółem netto w zł | Wartość ogółem brutto w zł
1 | Aparat EKG | INNOMED MEDICAL | HeartScreen | BR | 2019-09-23 | 2 |  |  | 23%
SUMA
kwalifikowany podpis elektroniczny przedstawiciela Wykonawcy
| Pakiet Numer | 70
LP | Nazwa aparatu | Producent | Typ / model | Kategoria sprzętu | Data pierwszego planowanego przeglądu | Ilość przeglądów (w okresie 24 m-cy) | Cena netto 1 przeglądu w zł | Cena brutto 1 przeglądu w zł | VAT % | Wartość ogółem netto w zł | Wartość ogółem brutto w zł
1 | wirówkalaboratoryjna | Sarstedt | LC24E6 | BR | 2019-09-25 | 2 |  |  | 23%
2 | wirówkalaboratoryjna | Sarstedt | LC24E6 | BR | 2019-09-25 | 2 |  |  | 23%
3 | rozrażacz osocza | Sarstedt | SAHARA | BR | 2020-05-21 | 2 |  |  | 23%
SUMA
kwalifikowany podpis elektroniczny przedstawiciela Wykonawcy
| Pakiet Numer | 71
LP | Nazwa aparatu | Producent | Typ / model | Kategoria sprzętu | Data pierwszego planowanego przeglądu | Ilość przeglądów (w okresie 24 m-cy) | Cena netto 1 przeglądu w zł | Cena brutto 1 przeglądu w zł | VAT % | Wartość ogółem netto w zł | Wartość ogółem brutto w zł
1 | Rozmrażacz osocza | Barkey | Plasmatherm | BR | 2019-08-08 | 2 |  |  | 23%
SUMA
kwalifikowany podpis elektroniczny przedstawiciela Wykonawcy
| Pakiet Numer | 72
LP | Nazwa aparatu | Producent | Typ / model | Kategoria sprzętu | Data pierwszego planowanego przeglądu | Ilość przeglądów (w okresie 24 m-cy) | Cena netto 1 przeglądu w zł | Cena brutto 1 przeglądu w zł | VAT % | Wartość ogółem netto w zł | Wartość ogółem brutto w zł
1 | Mikroskop | Carl Zeiss Jena | Jenamed | BR | 2020-02-02 | 2 |  |  | 23%
2 | Kalorymetr | Carl Zeiss Jena | Secol II | BR | 2020-06-05 | 2 |  |  | 23%
3 | Mikroskop | Carl Zeiss Jena | Jenamed | BR | 2019-09-24 | 2 |  |  | 23%
4 | Spektrofotometr | Carl Zeiss Jena | Specol 11 | BR | 2020-07-12 | 2 |  |  | 23%
5 | Mikroskop | Carl Zeiss Jena | Lavoval 4 | BR | 2019-08-01 | 2 |  |  | 23%
6 | Mikroskop | Carl Zeiss Jena | Jenamed 2 | BR | 2020-06-05 | 2 |  |  | 23%
7 | Mikroskop | Carl Zeiss Jena | Jenamed | BR | 2019-09-24 | 2 |  |  | 23%
8 | Mikroskop | Carl Zeiss Jena | Jenamed | BR | 2019-08-01 | 2 |  |  | 23%
9 | Inwertoskop | Carl Zeiss Jena | Hergestellt | BR | 2019-08-01 | 2 |  |  | 23%
SUMA
kwalifikowany podpis elektroniczny przedstawiciela Wykonawcy
| Pakiet Numer | 73
LP | Nazwa aparatu | Producent | Typ / model | Kategoria sprzętu | Data pierwszego planowanego przeglądu | Ilość przeglądów (w okresie 24 m-cy) | Cena netto 1 przeglądu w zł | Cena brutto 1 przeglądu w zł | VAT % | Wartość ogółem netto w zł | Wartość ogółem brutto w zł
1 | Mikroskop | PZO Warszawa | Biolar | BR | 2020-06-05 | 2 |  |  | 23%
2 | Mikroskop | PZO Warszawa |  | BR | 2019-08-01 | 2 |  |  | 23%
SUMA
kwalifikowany podpis elektroniczny przedstawiciela Wykonawcy
| Pakiet Numer | 74
LP | Nazwa aparatu | Producent | Typ / model | Kategoria sprzętu | Data pierwszego planowanego przeglądu | Ilość przeglądów (w okresie 24 m-cy) | Cena netto 1 przeglądu w zł | Cena brutto 1 przeglądu w zł | VAT % | Wartość ogółem netto w zł | Wartość ogółem brutto w zł
1 | Cieplarko suszarka | Elkon | CL-65 | BR | 2020-06-05 | 2 |  |  | 23%
SUMA
kwalifikowany podpis elektroniczny przedstawiciela Wykonawcy
| Pakiet Numer | 75
LP | Nazwa aparatu | Producent | Typ / model | Kategoria sprzętu | Data pierwszego planowanego przeglądu | Ilość przeglądów (w okresie 24 m-cy) | Cena netto 1 przeglądu w zł | Cena brutto 1 przeglądu w zł | VAT % | Wartość ogółem netto w zł | Wartość ogółem brutto w zł
1 | Wirówka | MPW | 350 | BR | 2020-07-12 | 2 |  |  | 23%
2 | Wirówka | MPW | 223C | BR | 2020-05-21 | 2 |  |  | 23%
3 | Wirówka | MPW | 350 | BR | 2019-11-20 | 2 |  |  | 23%
4 | Wirówka | MPW | 351-e | BR | 2019-08-01 | 2 |  |  | 23%
5 | Wirówka | MPW | 260 | BR | 2019-12-21 | 2 |  |  | 23%
6 | Wirówka | MPW | 260 | BR | 2019-08-01 | 2 |  |  | 23%
7 | Wirówka | MPW | 350RH | BR | 2019-08-01 | 2 |  |  | 23%
8 | Wirówka | MPW | 260 | BR | 2019-08-01 | 2 |  |  | 23%
9 | Wirówka | MPW | 341 | BR | 2019-08-01 | 2 |  |  | 23%
10 | Wirówka | MPW | 351-e | BR | 2019-08-01 | 2 |  |  | 23%
11 | Wirówka | MPW | 341 | BR | 2019-09-19 | 2 |  |  | 23%
12 | Wirówka | MPW | 370 | BR | 2019-09-19 | 2 |  |  | 23%
13 | Miniwirówka | MPW | 15 | BR | 2019-09-19 | 2 |  |  | 23%
SUMA
kwalifikowany podpis elektroniczny przedstawiciela Wykonawcy
| Pakiet Numer | 76
LP | Nazwa aparatu | Producent | Typ / model | Kategoria sprzętu | Data pierwszego planowanego przeglądu | Ilość przeglądów (w okresie 24 m-cy) | Cena netto 1 przeglądu w zł | Cena brutto 1 przeglądu w zł | VAT % | Wartość ogółem netto w zł | Wartość ogółem brutto w zł
1 | Sterylizator na tlenek etylu | MMM | Ster Vac 5XL | A | 2020-03-25 | 2 |  |  | 23%
2 | Areator | MMM | Steri Vac X | A | 2020-03-25 | 2 |  |  | 23%
3 | Abator | MMM | 50SCFM | A | 2020-03-25 | 2 |  |  | 23%
SUMA
kwalifikowany podpis elektroniczny przedstawiciela Wykonawcy
| Pakiet Numer | 77
LP | Nazwa aparatu | Producent | Typ / model | Kategoria sprzętu | Data pierwszego planowanego przeglądu | Ilość przeglądów (w okresie 24 m-cy) | Cena netto 1 przeglądu w zł | Cena brutto 1 przeglądu w zł | VAT % | Wartość ogółem netto w zł | Wartość ogółem brutto w zł
1 | Myjnia ultradzwiękowa | Polsonic | SONIC 33 | BR | 2019-12-31 | 2 |  |  | 23%
2 | Myjnia ultradzwiękowa | Polsonic | SONIC 33 | BR | 2019-12-31 | 2 |  |  | 23%
3 | Myjnia ultradzwiękowa | Polsonic | SONIC 33 | BR | 2019-12-31 | 2 |  |  | 23%
SUMA
kwalifikowany podpis elektroniczny przedstawiciela Wykonawcy
| Pakiet Numer | 78
LP | Nazwa aparatu | Producent | Typ / model | Kategoria sprzętu | Data pierwszego planowanego przeglądu | Ilość przeglądów (w okresie 24 m-cy) | Cena netto 1 przeglądu w zł | Cena brutto 1 przeglądu w zł | VAT % | Wartość ogółem netto w zł | Wartość ogółem brutto w zł
1 | Sterylizator parowy Selectomat | BTM | SL669-2ED | B | 2019-08-21 | 2 |  |  | 23%
2 | Sterylizator parowy Selectomat | BTM | SL669-2ED | B | 2019-08-21 | 2 |  |  | 23%
3 | Sterylizator kompaktowy Unisteri | BTM | SL669-2ED | B | 2019-09-05 | 2 |  |  | 23%
| * serwis urządzeń po przekroczeniu 800 cykli | [7 empty] | SUMA
kwalifikowany podpis elektroniczny przedstawiciela Wykonawcy
| Pakiet Numer | 79
LP | Nazwa aparatu | Producent | Typ / model | Kategoria sprzętu | Data pierwszego planowanego przeglądu | Ilość przeglądów (w okresie 24 m-cy) | Cena netto 1 przeglądu w zł | Cena brutto 1 przeglądu w zł | VAT % | Wartość ogółem netto w zł | Wartość ogółem brutto w zł
1 | Myjnia dezynfektor narzędzi | BHT | INNOVA M4 | BR | 2020-02-05 | 2 |  |  | 23%
2 | Myjnia dezynfektor narzędzi | BHT | INNOVA M4 | BR | 2019-12-05 | 2 |  |  | 23%
3 | Myjnia dezynfektor narzędzi | BHT | INNOVA M4 | BR | 2019-12-05 | 2 |  |  | 23%
4 | Myjnai dezynfektor | BHT |  | B | 2019-12-30 | 2 |  |  | 23%
| * serwis urządzeń po przekroczeniu 800 cykli | [7 empty] | SUMA
kwalifikowany podpis elektroniczny przedstawiciela Wykonawcy
| Pakiet Numer | 80
LP | Nazwa aparatu | Producent | Typ / model | Kategoria sprzętu | Data pierwszego planowanego przeglądu | Ilość przeglądów (w okresie 24 m-cy) | Cena netto 1 przeglądu w zł | Cena brutto 1 przeglądu w zł | VAT % | Wartość ogółem netto w zł | Wartość ogółem brutto w zł
1 | Sterylizator parowy | Melag | Vacuclav 23B | BR | 2020-05-10 | 2 |  |  | 23%
SUMA
kwalifikowany podpis elektroniczny przedstawiciela Wykonawcy
| Pakiet Numer | 81
LP | Nazwa aparatu | Producent | Typ / model | Kategoria sprzętu | Data pierwszego planowanego przeglądu | Ilość przeglądów (w okresie 24 m-cy) | Cena netto 1 przeglądu w zł | Cena brutto 1 przeglądu w zł | VAT % | Wartość ogółem netto w zł | Wartość ogółem brutto w zł
1 | Myjnia wózków transportowych . butów operacyjnych | Belimed |  | B | 2020-06-10 | 2 |  |  | 23%
2 | Myjnia wózków transportowych . | Belimed |  | B | 2020-06-18 | 2 |  |  | 23%
3 | Komora dezynfekcyjna | Belimed |  | B | 2020-06-18 | 2 |  |  | 23%
SUMA
kwalifikowany podpis elektroniczny przedstawiciela Wykonawcy
| Pakiet Numer | 82
LP | Nazwa aparatu | Producent | Typ / model | Kategoria sprzętu | Data pierwszego planowanego przeglądu | Ilość przeglądów (w okresie 24 m-cy) | Cena netto 1 przeglądu w zł | Cena brutto 1 przeglądu w zł | VAT % | Wartość ogółem netto w zł | Wartość ogółem brutto w zł
1 | Zgrzewarka rotacyjna | HAVO | HM880DC-V | BR | 2020-06-05 | 2 |  |  | 23%
2 | Zgrzewarka rotacyjna | HAVO | HM880DC-V | BR | 2020-05-03 | 2 |  |  | 23%
3 | Zgrzewarka rotacyjna | HAVO | HM880DC-V | BR | 2020-06-05 | 2 |  |  | 23%
4 | Zgrzewarka rotacyjna | HAVO | HM500DL | BR | 2019-09-28 | 2 |  |  | 23%
5 | Zgrzewarka rotacyjna | HAVO | HM500DL | BR | 2020-02-28 | 2 |  |  | 23%
SUMA
kwalifikowany podpis elektroniczny przedstawiciela Wykonawcy
| Pakiet Numer | 83
LP | Nazwa aparatu | Producent | Typ / model | Kategoria sprzętu | Data pierwszego planowanego przeglądu | Ilość przeglądów (w okresie 24 m-cy) | Cena netto 1 przeglądu w zł | Cena brutto 1 przeglądu w zł | VAT % | Wartość ogółem netto w zł | Wartość ogółem brutto w zł
1 | Myjnia dezynfektor | DECO | 260 | BR | 2019-09-28 | 2 |  |  | 23%
SUMA
kwalifikowany podpis elektroniczny przedstawiciela Wykonawcy
| Pakiet Numer | 84
LP | Nazwa aparatu | Producent | Typ / model | Kategoria sprzętu | Data pierwszego planowanego przeglądu | Ilość przeglądów (w okresie 24 m-cy) | Cena netto 1 przeglądu w zł | Cena brutto 1 przeglądu w zł | VAT % | Wartość ogółem netto w zł | Wartość ogółem brutto w zł
1 | Elektryczna wytwornica pary | SMS | WPT | BR | 2020-03-24 | 2 |  |  | 23%
2 | Elektryczna wytwornica pary | SMS | ELD | BR | 2020-02-27 | 2 |  |  | 23%
3 | Elektryczna wytwornica pary | SMS | ELD | BR | 2020-03-24 | 2 |  |  | 23%
SUMA
kwalifikowany podpis elektroniczny przedstawiciela Wykonawcy
| Pakiet Numer | 85
LP | Nazwa aparatu | Producent | Typ / model | Kategoria sprzętu | Data pierwszego planowanego przeglądu | Ilość przeglądów (w okresie 24 m-cy) | Cena netto 1 przeglądu w zł | Cena brutto 1 przeglądu w zł | VAT % | Wartość ogółem netto w zł | Wartość ogółem brutto w zł
1 | Stacja uzdatniania wody | AMI | L-14A-PT | BR | 2019-09-19 | 2 |  |  | 23%
SUMA
kwalifikowany podpis elektroniczny przedstawiciela Wykonawcy
| Pakiet Numer | 86
LP | Nazwa aparatu | Producent | Typ / model | Kategoria sprzętu | Data pierwszego planowanego przeglądu | Ilość przeglądów (w okresie 24 m-cy) | Cena netto 1 przeglądu w zł | Cena brutto 1 przeglądu w zł | VAT % | Wartość ogółem netto w zł | Wartość ogółem brutto w zł
1 | Suszarka do aparatury i sprzętu | Telmed | KSU-66150 | BR | 2020-06-10 | 2 |  |  | 23%
SUMA
kwalifikowany podpis elektroniczny przedstawiciela Wykonawcy
| Pakiet Numer | 87
LP | Nazwa aparatu | Producent | Typ / model | Kategoria sprzętu | Data pierwszego planowanego przeglądu | Ilość przeglądów (w okresie 24 m-cy) | Cena netto 1 przeglądu w zł | Cena brutto 1 przeglądu w zł | VAT % | Wartość ogółem netto w zł | Wartość ogółem brutto w zł
1 | Zgrzewarka rotacyjna | ZFP | 15 | BR | 2020-04-22 | 2 |  |  | 23%
2 | Zgrzewarka rotacyjna | ZFP | 16 | BR | 2020-04-22 | 2 |  |  | 23%
SUMA
kwalifikowany podpis elektroniczny przedstawiciela Wykonawcy
| Pakiet Numer | 88
LP | Nazwa aparatu | Producent | Typ / model | Kategoria sprzętu | Data pierwszego planowanego przeglądu | Ilość przeglądów (w okresie 24 m-cy) | Cena netto 1 przeglądu w zł | Cena brutto 1 przeglądu w zł | VAT % | Wartość ogółem netto w zł | Wartość ogółem brutto w zł
1 | Szyna ruchowa | KALMED | ARTROMOT -K1 | B | 2020-07-24 | 2 |  |  | 23%
2 | Szyna ruchowa | KALMED | ARTROMOT -K1 | B | 2020-07-24 | 2 |  |  | 23%
3 | Szyna ruchowa | KALMED | ARTROMOT -S3 | B | 2020-07-24 | 2 |  |  | 23%
4 | SZYNA BIERNEGO RUCHU | KALMED | ARTOMOT CC4409 | B | 2020-07-05 | 2 |  |  | 23%
5 | SZYNA BIERNEGO RUCHU | KALMED | ARTOMOT S3C9003 | B | 2020-07-05 | 2 |  |  | 23%
6 | SZYNA BIERNEGO RUCHU | KALMED | ARTOMOT-K2 | B | 2019-09-11 | 2 |  |  | 23%
7 | ZMOTORYZOWANY APARAT ORTOP. CPN | KALMED | ARTROMOT-K1 | B | 2020-12-14 | 2 |  |  | 23%
8 | ZMOTORYZOWANY APARAT ORTOP. CPN | KALMED | ARTROMOT-K1 | B | 2020-12-14 | 2 |  |  | 23%
9 | ZMOTORYZOWANY APARAT ORTOP. CPN | KALMED | ARTROMOT-K1 | B | 2020-12-14 | 2 |  |  | 23%
10 | ZMOTORYZOWANY APARAT OTOP. CPM | KALMED | ARTROMOT -E2 | B | 2020-12-14 | 2 |  |  | 23%
11 | SZYNA BIERNEGO RUCHU | KALMED | ARTROMOT ACTIVE-K | B | 2021-08-08 | 2 |  |  | 23%
12 | SZYNA BIERNEGO RUCHU | KALMED | ARTROMOT ACTIVE-K | B | 2021-08-08 | 2 |  |  | 23%
SUMA
kwalifikowany podpis elektroniczny przedstawiciela Wykonawcy
| Pakiet Numer | 89
LP | Nazwa aparatu | Producent | Typ / model | Kategoria sprzętu | Data pierwszego planowanego przeglądu | Ilość przeglądów (w okresie 24 m-cy) | Cena netto 1 przeglądu w zł | Cena brutto 1 przeglądu w zł | VAT % | Wartość ogółem netto w zł | Wartość ogółem brutto w zł
1 | Rower do ćwiczeń pionowy | YORK FITNESS INTERNATIONAL | CI7000 | B | 2019-08-08 | 2 |  |  | 23%
2 | Rower do ćwiczeń pziomy | YORK FITNESS INTERNATIONAL | CII7000 | B | 2019-08-08 | 2 |  |  | 23%
3 | BIEŻNIA | YORK FITNESS INTERNATIONAL | T-I7000 | B | 2019-08-08 | 2 |  |  | 23%
4 | Trenaż eliptyczny | YORK FITNESS INTERNATIONAL | XII7000 | B | 2019-08-08 | 2 |  |  | 23%
SUMA
kwalifikowany podpis elektroniczny przedstawiciela Wykonawcy
| Pakiet Numer | 90
LP | Nazwa aparatu | Producent | Typ / model | Kategoria sprzętu | Data pierwszego planowanego przeglądu | Ilość przeglądów (w okresie 24 m-cy) | Cena netto 1 przeglądu w zł | Cena brutto 1 przeglądu w zł | VAT % | Wartość ogółem netto w zł | Wartość ogółem brutto w zł
1 | LAMPA DO FOTOTERAPII | ZEPTER | BIOPTRON 2 | B | 2019-09-06 | 2 |  |  | 23%
SUMA
kwalifikowany podpis elektroniczny przedstawiciela Wykonawcy
| Pakiet Numer | 91
LP | Nazwa aparatu | Producent | Typ / model | Kategoria sprzętu | Data pierwszego planowanego przeglądu | Ilość przeglądów (w okresie 24 m-cy) | Cena netto 1 przeglądu w zł | Cena brutto 1 przeglądu w zł | VAT % | Wartość ogółem netto w zł | Wartość ogółem brutto w zł
1 | LAMPA DO FOTOTERAPII | PEM MEDIC | SOLLUX LS3 | B | 2020-06-12 | 2 |  |  | 23%
2 | LAMPA DO FOTOTERAPII | PEM MEDIC | SOLLUX LS3 | B | 2020-06-12 | 2 |  |  | 23%
3 | LAMPA DO FOTOTERAPII | PEM MEDIC | SOLLUX LS3 | B | 2020-05-27 | 2 |  |  | 23%
4 | LAMPA DO FOTOTERAPII | PEM MEDIC | SOLLUX LS3 | B | 2020-05-27 | 2 |  |  | 23%
5 | LAMPA DO FOTOTERAPII | PEM MEDIC | SOLLUX LS3 | B | 2020-05-27 | 2 |  |  | 23%
SUMA
kwalifikowany podpis elektroniczny przedstawiciela Wykonawcy
| Pakiet Numer | 92
LP | Nazwa aparatu | Producent | Typ / model | Kategoria sprzętu | Data pierwszego planowanego przeglądu | Ilość przeglądów (w okresie 24 m-cy) | Cena netto 1 przeglądu w zł | Cena brutto 1 przeglądu w zł | VAT % | Wartość ogółem netto w zł | Wartość ogółem brutto w zł
1 | Aparat do magnoterapii | MEDEN INMED | MF-24 | BR | 2019-12-18 | 2 |  |  | 23%
2 | Lampa do fototerapii | MEDEN INMED | SOLMED | BR | 2019-12-18 | 2 |  |  | 23%
3 | Lampa do fototerapii | MEDEN INMED | SOLMED | BR | 2020-06-12 | 2 |  |  | 23%
4 | Lampa do fototerapii | MEDEN INMED | SOLMED | BR | 2020-06-12 | 2 |  |  | 23%
5 | Stół rehabilitacyjny | MEDEN INMED | BOBATH | BR | 2020-03-06 | 2 |  |  | 23%
6 | Stół rehabilitacyjny | MEDEN INMED | BOBATH | BR | 2020-06-12 | 2 |  |  | 23%
7 | Stół do terapii | MEDEN INMED | VERTIMO CLASIC | BR | 2020-06-12 | 2 |  |  | 23%
8 | Zestaw do laseroterapii | MEDEN INMED | 4110 SMART | BR | 2020-06-12 | 2 |  |  | 23%
9 | Zestaw do laseroterapii | MEDEN INMED | 4110 SMART | BR | 2020-06-25 | 2 |  |  | 23%
10 | Wirówka do kończyn górnych | MEDEN INMED | WKG | BR | 2020-05-27 | 2 |  |  | 23%
11 | Wirówka do kończyn dolnych | MEDEN INMED | WKG | BR | 2019-09-21 | 2 |  |  | 23%
12 | Stół do badań | MEDEN INMED | SCM-2 | BR | 2019-08-02 | 2 |  |  | 23%
13 | Stół do badań | MEDEN INMED | SCM-2 | BR | 2019-08-02 | 2 |  |  | 23%
14 | Stół do badań | MEDEN INMED | SCM-2 | BR | 2019-08-02 | 2 |  |  | 23%
15 | Stół do badań | MEDEN INMED | SCM-2 | BR | 2019-08-02 | 2 |  |  | 23%
16 | Stół do badań | MEDEN INMED | SCM-2 | BR | 2019-08-02 | 2 |  |  | 23%
17 | Stół do badań | MEDEN INMED | SCM-2 | BR | 2019-08-02 | 2 |  |  | 23%
SUMA
kwalifikowany podpis elektroniczny przedstawiciela Wykonawcy
| Pakiet Numer | 93
LP | Nazwa aparatu | Producent | Typ / model | Kategoria sprzętu | Data pierwszego planowanego przeglądu | Ilość przeglądów (w okresie 24 m-cy) | Cena netto 1 przeglądu w zł | Cena brutto 1 przeglądu w zł | VAT % | Wartość ogółem netto w zł | Wartość ogółem brutto w zł
1 | Rotor do ćwiczeń kończyn górnych .dolnych | MEDICA | THERA FIT PLUS | B | 2020-06-12 | 2 |  |  | 23%
2 | Rotor do ćwiczeń kończyn górnych .dolnych | REF MOTO |  | B | 2020-06-12 | 2 |  |  | 23%
SUMA
kwalifikowany podpis elektroniczny przedstawiciela Wykonawcy
| Pakiet Numer | 94
LP | Nazwa aparatu | Producent | Typ / model | Kategoria sprzętu | Data pierwszego planowanego przeglądu | Ilość przeglądów (w okresie 24 m-cy) | Cena netto 1 przeglądu w zł | Cena brutto 1 przeglądu w zł | VAT % | Wartość ogółem netto w zł | Wartość ogółem brutto w zł
1 | APARAT DO ELEKTROTERAPII | CHATTANOGA | INTELECT | B | 2020-06-12 | 2 |  |  | 23%
SUMA
kwalifikowany podpis elektroniczny przedstawiciela Wykonawcy
| Pakiet Numer | 95
LP | Nazwa aparatu | Producent | Typ / model | Kategoria sprzętu | Data pierwszego planowanego przeglądu | Ilość przeglądów (w okresie 24 m-cy) | Cena netto 1 przeglądu w zł | Cena brutto 1 przeglądu w zł | VAT % | Wartość ogółem netto w zł | Wartość ogółem brutto w zł
1 | APARAT DO HYDROTERAPII | LEADER | BALSAM FUTURA | B | 2020-06-12 | 2 |  |  | 23%
2 | APARAT DO HYDROTERAPII | LEADER | BALSAM FUTURA | B | 2020-05-27 | 2 |  |  | 23%
SUMA
kwalifikowany podpis elektroniczny przedstawiciela Wykonawcy
| Pakiet Numer | 96
LP | Nazwa aparatu | Producent | Typ / model | Kategoria sprzętu | Data pierwszego planowanego przeglądu | Ilość przeglądów (w okresie 24 m-cy) | Cena netto 1 przeglądu w zł | Cena brutto 1 przeglądu w zł | VAT % | Wartość ogółem netto w zł | Wartość ogółem brutto w zł
1 | CYKLOERGOMETR | MONARK |  | B | 2020-06-12 | 2 |  |  | 23%
SUMA
kwalifikowany podpis elektroniczny przedstawiciela Wykonawcy
| Pakiet Numer | 97
LP | Nazwa aparatu | Producent | Typ / model | Kategoria sprzętu | Data pierwszego planowanego przeglądu | Ilość przeglądów (w okresie 24 m-cy) | Cena netto 1 przeglądu w zł | Cena brutto 1 przeglądu w zł | VAT % | Wartość ogółem netto w zł | Wartość ogółem brutto w zł
1 | Urządzenie do magnetostymulacji | MED.&LIFE | VIFOR JPS | B | 2020-10-10 | 2 |  |  | 23%
2 | Urządzenie do magnetostymulacji | MED.&LIFE | VIFOR JPS | B | 2020-06-12 | 2 |  |  | 23%
SUMA
kwalifikowany podpis elektroniczny przedstawiciela Wykonawcy
| Pakiet Numer | 98
LP | Nazwa aparatu | Producent | Typ / model | Kategoria sprzętu | Data pierwszego planowanego przeglądu | Ilość przeglądów (w okresie 24 m-cy) | Cena netto 1 przeglądu w zł | Cena brutto 1 przeglądu w zł | VAT % | Wartość ogółem netto w zł | Wartość ogółem brutto w zł
1 | Aparat do ultradzwięków | BTL | 4710 SMART | B | 2020-06-12 | 2 |  |  | 23%
SUMA
kwalifikowany podpis elektroniczny przedstawiciela Wykonawcy
| Pakiet Numer | 99
LP | Nazwa aparatu | Producent | Typ / model | Kategoria sprzętu | Data pierwszego planowanego przeglądu | Ilość przeglądów (w okresie 24 m-cy) | Cena netto 1 przeglądu w zł | Cena brutto 1 przeglądu w zł | VAT % | Wartość ogółem netto w zł | Wartość ogółem brutto w zł
1 | KARDIOMONITOR | BLT | ANYVIEW A5 | B | 2019-10-26 | 2 |  |  | 23%
2 | KARDIOMONITOR | BLT | ANYVIEW A5 | B | 2019-10-26 | 2 |  |  | 23%
3 | KARDIOMONITOR | BLT | ANYVIEW A5 | B | 2019-10-26 | 2 |  |  | 23%
4 | KARDIOMONITOR | BLT | ANYVIEW A5 | B | 2019-10-26 | 2 |  |  | 23%
SUMA
kwalifikowany podpis elektroniczny przedstawiciela Wykonawcy
| Pakiet Numer | 100
LP | Nazwa aparatu | Producent | Typ / model | Kategoria sprzętu | Data pierwszego planowanego przeglądu | Ilość przeglądów (w okresie 24 m-cy) | Cena netto 1 przeglądu w zł | Cena brutto 1 przeglądu w zł | VAT % | Wartość ogółem netto w zł | Wartość ogółem brutto w zł
1 | Inhalator | DIAGNOSTIC | P1plus | B | 2019-08-06 | 2 |  |  | 23%
2 | Inhalator | DIAGNOSTIC | P1plus | B | 2019-08-06 | 2 |  |  | 23%
3 | Inhalator | DIAGNOSTIC | P1plus | B | 2019-08-06 | 2 |  |  | 23%
4 | Coagu Cheks | DIAGNOSTIC |  | B | 2019-08-06 | 2 |  |  | 23%
5 | Coagu Cheks | DIAGNOSTIC |  | B | 2019-08-06 | 2 |  |  | 23%
SUMA
kwalifikowany podpis elektroniczny przedstawiciela Wykonawcy
| Pakiet Numer | 101
LP | Nazwa aparatu | Producent | Typ / model | Kategoria sprzętu | Data pierwszego planowanego przeglądu | Ilość przeglądów (w okresie 24 m-cy) | Cena netto 1 przeglądu w zł | Cena brutto 1 przeglądu w zł | VAT % | Wartość ogółem netto w zł | Wartość ogółem brutto w zł
1 | DUPLIKATOR PŁYT CD/DVD | ALSTOR | RIMAGE 2000i | BR | 2019-08-21 | 2 |  |  | 23%
2 | DUPLIKATOR PŁYT CD/DVD | ALSTOR | RIMAGE 2000i | BR | 2019-08-21 | 2 |  |  | 23%
SUMA
kwalifikowany podpis elektroniczny przedstawiciela Wykonawcy
| Pakiet Numer | 102
LP | Nazwa aparatu | Producent | Typ / model | Kategoria sprzętu | Data pierwszego planowanego przeglądu | Ilość przeglądów (w okresie 24 m-cy) | Cena netto 1 przeglądu w zł | Cena brutto 1 przeglądu w zł | VAT % | Wartość ogółem netto w zł | Wartość ogółem brutto w zł
1 | AUTOMATYCZNY WSTRZYKIWACZ KONTRASTU | MEDRAD | STELLANT CT DUAL | BR | 2020-02-19 | 2 |  |  | 23%
2 | AUTOMATYCZNY WSTRZYKIWACZ KONTRASTU | MEDRAD | SPECTRIS SOLARIS EP | BR | 2019-10-26 | 2 |  |  | 23%
SUMA
kwalifikowany podpis elektroniczny przedstawiciela Wykonawcy
| Pakiet Numer | 103
LP | Nazwa aparatu | Producent | Typ / model | Kategoria sprzętu | Data pierwszego planowanego przeglądu | Ilość przeglądów (w okresie 24 m-cy) | Cena netto 1 przeglądu w zł | Cena brutto 1 przeglądu w zł | VAT % | Wartość ogółem netto w zł | Wartość ogółem brutto w zł
1 | CIEPLARKA | WAMED | 65G | B | 2019-10-01 | 2 |  |  | 23%
SUMA
kwalifikowany podpis elektroniczny przedstawiciela Wykonawcy
| Pakiet Numer | 104
LP | Nazwa aparatu | Producent | Typ / model | Kategoria sprzętu | Data pierwszego planowanego przeglądu | Ilość przeglądów (w okresie 24 m-cy) | Cena netto 1 przeglądu w zł | Cena brutto 1 przeglądu w zł | VAT % | Wartość ogółem netto w zł | Wartość ogółem brutto w zł
1 | Aparat do hemodializy | Fresenius Medical Care | 4008S OCM HDF BVM CDS | A | 2020-06-06 | 2 |  |  | 23%
2 | Aparat do hemodializy | Fresenius Medical Care | 4008S OCM HDF BVM CDS | A | 2020-06-06 | 2 |  |  | 23%
3 | Aparat do hemodializy | Fresenius Medical Care | 4008S OCM HDF BVM CDS | A | 2020-06-04 | 2 |  |  | 23%
4 | Aparat do hemodializy | Fresenius Medical Care | 4008S OCM HDF BVM CDS | A | 2020-06-05 | 2 |  |  | 23%
5 | Aparat do hemodializy | Fresenius Medical Care | 4008S OCM HDF BVM CDS | A | 2020-06-04 | 2 |  |  | 23%
6 | Aparat do hemodializy | Fresenius Medical Care | 4008S OCM HDF BVM CDS | A | 2020-06-06 | 2 |  |  | 23%
7 | Aparat do hemodializy | Fresenius Medical Care | 4008S OCM HDF BVM CDS | A | 2020-06-04 | 2 |  |  | 23%
8 | Aparat do hemodializy | Fresenius Medical Care | 4008S OCM HDF BVM CDS | A | 2020-06-05 | 2 |  |  | 23%
9 | Aparat do hemodializy | Fresenius Medical Care | 4008S OCM HDF BVM CDS | A | 2020-06-04 | 2 |  |  | 23%
10 | Aparat do hemodializy | Fresenius Medical Care | 4008S OCM HDF BVM CDS | A | 2020-06-20 | 2 |  |  | 23%
11 | Aparat do hemodializy | Fresenius Medical Care | 4008S OCM HDF BVM CDS | A | 2020-06-20 | 2 |  |  | 23%
12 | Aparat do hemodializy | Fresenius Medical Care | 4008S OCM HDF BVM CDS | A | 2020-06-06 | 2 |  |  | 23%
13 | Aparat do hemodializy | Fresenius Medical Care | 4008S OCM HDF BVM CDS | A | 2020-06-05 | 2 |  |  | 23%
14 | Aparat do hemodializy | Fresenius Medical Care | 4008S OCM HDF BVM CDS | A | 2020-06-05 | 2 |  |  | 23%
15 | Aparat do hemodializy | Fresenius Medical Care | 4008S OCM HDF BVM CDS | A | 2020-06-21 | 2 |  |  | 23%
16 | Aparat do hemodializy | Fresenius Medical Care | 4008S OCM HDF BVM CDS | A | 2020-06-05 | 2 |  |  | 23%
17 | Aparat do hemodializy | Fresenius Medical Care | 4008S OCM HDF BVM CDS | A | 2020-06-05 | 2 |  |  | 23%
18 | Aparat do hemodializy | Fresenius Medical Care | 4008S OCM HDF BVM CDS | A | 2020-06-06 | 2 |  |  | 23%
19 | Aparat do hemodializy | Fresenius Medical Care | 4008S OCM HDF BVM CDS | A | 2020-06-04 | 2 |  |  | 23%
20 | Aparat do hemodializy | Fresenius Medical Care | 4008S OCM HDF BVM CDS | A | 2020-06-05 | 2 |  |  | 23%
21 | Aparat do hemodializy | Fresenius Medical Care | 4008S OCM HDF BVM CDS | A | 2020-06-20 | 2 |  |  | 23%
22 | Aparat do hemodializy | Fresenius Medical Care | 4008S OCM HDF BVM CDS | A | 2020-06-05 | 2 |  |  | 23%
23 | Aparat do hemodializy | Fresenius Medical Care | 4008S OCM HDF BVM CDS | A | 2020-06-04 | 2 |  |  | 23%
24 | Aparat do hemodializy | Fresenius Medical Care | 5008 BASIC CDS BPM BTM BVM | A | 2020-06-21 | 2 |  |  | 23%
25 | Aparat do hemodializy | Fresenius Medical Care | 5008 BASIC CDS BPM BTM BVM | A | 2020-06-21 | 2 |  |  | 23%
26 | Aparat do hemodializy | Fresenius Medical Care | 5008 BASIC CDS BPM BTM BVM | A | 2020-06-21 | 2 |  |  | 23%
27 | Aparat do hemodializy | Fresenius Medical Care | 5008 BASIC CDS BPM BTM BVM | A | 2020-06-21 | 2 |  |  | 23%
28 | Aparat do ciągłej terapii nerkozastępczej | Fresenius Medical Care | MULITIFILTRATE CiCa | A | 2020-06-22 | 1 |  |  | 23%
29 | Aparat do ciągłej terapii nerkozastępczej | Fresenius Medical Care | MULITIFILTRATE CiCa | A | 2020-07-03 | 1 |  |  | 23%
30 | Aparat do ciągłej terapii nerkozastępczej | Fresenius Medical Care | MULITIFILTRATE CiCa | A | 2020-07-05 | 1 |  |  | 23%
31 | Stacja uzdatniania wody | Fresenius Medical Care | HOT FEED | A |  | 2 |  |  | 23%
32 | AQUA B DUO | Fresenius Medical Care | TSC/MA 013 | A | 2020-11-16 | 2 |  |  | 23%
33 | CDS | Fresenius Medical Care |  | A | 2020-11-16 | 2 |  |  | 23%
34 | Mieszalnik Granumix | Fresenius Medical Care | 107S | A | 2020-11-16 | 2 |  |  | 23%
SUMA
kwalifikowany podpis elektroniczny przedstawiciela Wykonawcy
| Pakiet Numer | 105
LP | Nazwa aparatu | Producent | Typ / model | Kategoria sprzętu | Data pierwszego planowanego przeglądu | Ilość przeglądów (w okresie 24 m-cy) | Cena netto 1 przeglądu w zł | Cena brutto 1 przeglądu w zł | VAT % | Wartość ogółem netto w zł | Wartość ogółem brutto w zł
1 | WÓZEK DO PRZEWOŻENIA CHORYCH | PROMED | ZWF-1 | B | 2019-09-13 | 2 |  |  | 23%
SUMA
kwalifikowany podpis elektroniczny przedstawiciela Wykonawcy
| Pakiet Numer | 106
LP | Nazwa aparatu | Producent | Typ / model | Kategoria sprzętu | Data pierwszego planowanego przeglądu | Ilość przeglądów (w okresie 24 m-cy) | Cena netto 1 przeglądu w zł | Cena brutto 1 przeglądu w zł | VAT % | Wartość ogółem netto w zł | Wartość ogółem brutto w zł
1 | APARAT ELEKROCHIRURGICZNY | EMED | SPACTRUM | BR | 2019-08-06 | 2 |  |  | 23%
2 | DIATERMIA CHIRURGICZNA | EMED | SPACTRUM | BR | 2019-08-06 | 2 |  |  | 23%
3 | DIATERMIA CHIRURGICZNA | EMED | SPACTRUM | BR | 2019-08-06 | 2 |  |  | 23%
4 | DIATERMIA CHIRURGICZNA | EMED | SPACTRUM | BR | 2019-08-06 | 2 |  |  | 23%
5 | DIATERMIA CHIRURGICZNA | EMED | SPACTRUM | BR | 2019-08-06 | 2 |  |  | 23%
| *WYMAGANY SPRZĘT ZASTĘPCZY NA CZAS WYKONYWANIA PRZEGLĄDU | [7 empty] | SUMA
kwalifikowany podpis elektroniczny przedstawiciela Wykonawcy
| Pakiet Numer | 107
LP | Nazwa aparatu | Producent | Typ / model | Kategoria sprzętu | Data pierwszego planowanego przeglądu | Ilość przeglądów (w okresie 24 m-cy) | Cena netto 1 przeglądu w zł | Cena brutto 1 przeglądu w zł | VAT % | Wartość ogółem netto w zł | Wartość ogółem brutto w zł
1 | ŁÓŻKO SZPIT.ELEKTR.DIECIĘCE | FAVERO | 9-T0022 | B | 2020-05-15 | 2 |  |  | 23%
2 | ŁÓŻKO SZPIT.ELEKTR.DIECIĘCE | FAVERO | 9-E0023 | B | 2020-05-15 | 2 |  |  | 23%
3 | ŁÓŻKO SZPIT.ELEKTR.DIECIĘCE | FAVERO | 9LP0023 | B | 2020-05-15 | 2 |  |  | 23%
4 | ŁÓŻKO SZPIT.ELEKTR.DIECIĘCE | FAVERO | PL0040 | B | 2020-05-15 | 2 |  |  | 23%
5 | ŁÓŻKO SZPIT.ELEKTR.DIECIĘCE | FAVERO | RM00160 | B | 2019-09-03 | 2 |  |  | 23%
SUMA
kwalifikowany podpis elektroniczny przedstawiciela Wykonawcy
| Pakiet Numer | 108
LP | Nazwa aparatu | Producent | Typ / model | Kategoria sprzętu | Data pierwszego planowanego przeglądu | Ilość przeglądów (w okresie 24 m-cy) | Cena netto 1 przeglądu w zł | Cena brutto 1 przeglądu w zł | VAT % | Wartość ogółem netto w zł | Wartość ogółem brutto w zł
1 | STÓŁ OPERACYJNY | SCHMITZ | 151-330 | BR | 2020-06-28 | 2 |  |  | 23%
2 | STÓŁ OPERACYJNY | SCHMITZ | 151-330 | BR | 2020-06-28 | 2 |  |  | 23%
SUMA
kwalifikowany podpis elektroniczny przedstawiciela Wykonawcy
| Pakiet Numer | 109
LP | Nazwa aparatu | Producent | Typ / model | Kategoria sprzętu | Data pierwszego planowanego przeglądu | Ilość przeglądów (w okresie 24 m-cy) | Cena netto 1 przeglądu w zł | Cena brutto 1 przeglądu w zł | VAT % | Wartość ogółem netto w zł | Wartość ogółem brutto w zł
1 | RESPIRATOR | DRAGER | SAVINA | A | 2020-06-03 | 2 |  |  | 23%
2 | KOLUMNA ANESTEZJOLOGICZNA | DRAGER | MZ29039 | A | 2021-05-31 | 2 |  |  | 23%
3 | WIEŻA ZASILAJĄCA | DRAGER | TSU4002 | A | 2020-04-29 | 2 |  |  | 23%
4 | WIEŻA ZASILAJĄCA | DRAGER | TSU4002 | A | 2020-04-29 | 2 |  |  | 23%
5 | WIEŻA ZASILAJĄCA | DRAGER | TSU4002 | A | 2020-04-29 | 2 |  |  | 23%
6 | KOLUMNA ANESTEZJOLOGICZNA | DRAGER | AGILA | A | 2020-04-30 | 1 |  |  | 23%
7 | KOLUMNA ANESTEZJOLOGICZNA | DRAGER | MOVITA | A | 2020-04-30 | 1 |  |  | 23%
8 | JEDNOCZASZOWA LAMPA | DRAGER | SOLA 700 PREMIUM | A | 2020-03-30 | 2 |  |  | 23%
9 | JEDNOCZASZOWA LAMPA | DRAGER | SOLA 700 PREMIUM | A | 2020-03-30 | 2 |  |  | 23%
10 | JEDNOCZASZOWA LAMPA | DRAGER | SOLA 700 PREMIUM | A | 2020-03-30 | 2 |  |  | 23%
11 | WIEŻA ZASILAJĄCA | DRAGER | TSU4002 | A | 2020-04-29 | 2 |  |  | 23%
12 | WIEŻA ZASILAJĄCA | DRAGER | TSU4002 | A | 2020-04-29 | 2 |  |  | 23%
13 | WIEŻA ZASILAJĄCA | DRAGER | TSU4002 | A | 2020-04-29 | 2 |  |  | 23%
14 | SUFITOWA JEDNOSTKA ZASILAJĄCA | DRAGER | DRAGON AGILA | A | 2020-04-30 | 1 |  |  | 23%
15 | DWUCZASZOWY ZESTAW LAMP | DRAGER | SOLA 700/500 | A | 2020-06-04 | 2 |  |  | 23%
16 | DWUCZASZOWY ZESTAW LAMP | DRAGER | SOLA 700/500 | A | 2020-06-04 | 2 |  |  | 23%
17 | DWUCZASZOWY ZESTAW LAMP | DRAGER | SOLA 700/500 | A | 2020-06-04 | 2 |  |  | 23%
18 | DWUCZASZOWY ZESTAW LAMP | DRAGER | SOLA 700/500 | A | 2020-06-04 | 2 |  |  | 23%
19 | DWUCZASZOWY ZESTAW LAMP | DRAGER | SOLA 700/500 | A | 2020-06-04 | 2 |  |  | 23%
20 | DWUCZASZOWY ZESTAW LAMP | DRAGER | SOLA 700/500 | A | 2020-06-04 | 2 |  |  | 23%
21 | Przyścienny zestaw zasilający | DRAGER | GEMINA 3100R | A | 2020-09-10 | 1 |  |  | 23%
22 | KOLUMNA CHIRURGICZNA | DRAGER | AGILA LIFT | A | 2020-06-05 | 1 |  |  | 23%
23 | KOLUMNA CHIRURGICZNA | DRAGER | AGILA LIFT | A | 2020-06-05 | 1 |  |  | 23%
24 | KOLUMNA ANESTEZJOLOGICZNA | DRAGER | MOVITA L1 | A | 2020-06-05 | 1 |  |  | 23%
25 | KOLUMNA ANESTEZJOLOGICZNA | DRAGER | MOVITA L1 | A | 2020-06-05 | 1 |  |  | 23%
| Sufitowa kolumna zasilajaca | DRAGER | AGILA | A | 2020-06-03 | 1 |  |  | 23%
1 | ZESTAW SUFITOWYCH JEDNOSTEK ZASILAJĄCYCH | DRAGER | MOVITA | A | 2020-06-03 | 1 |  |  | 23%
2 | KOLUMNA ANESTEZJOLOGICZNA | DRAGER | MOVITA L1 | A | 2020-06-05 | 1 |  |  | 23%
3 | KOLUMNA ANESTEZJOLOGICZNA | DRAGER | MOVITA L1 | A | 2020-06-05 | 1 |  |  | 23%
4 | KOLUMNA CHIRURGICZNA | DRAGER | AGILA LIFT | A | 2020-06-05 | 1 |  |  | 23%
5 | KOLUMNA ANESTEZJOLOGICZNA | DRAGER | MOVITA L1 | A | 2020-06-05 | 1 |  |  | 23%
6 | KOLUMNA ANESTEZJOLOGICZNA | DRAGER | MOVITA L1 | A | 2020-06-05 | 1 |  |  | 23%
7 | KOLUMNA CHIRURGICZNA | DRAGER | MOVITA LIFT | A | 2020-06-05 | 1 |  |  | 23%
8 | SUFITOWA JEDNOSTAKA ZASILAJĄCA | DRAGER | AGILA | A | 2021-06-05 | 1 |  |  | 23%
9 | Sufitowa jednosta zasilajaca | DRAGER | AGILA | A | 2021-06-15 | 1 |  |  | 23%
10 | KOLUMNA CHIRURGICZNA | DRAGER | AGILA LIFT | A | 2020-06-05 | 1 |  |  | 23%
11 | Sufitowa jednosta zasilajaca | DRAGER | AGILA | A | 2021-06-05 | 1 |  |  | 23%
12 | APARAT DO ZNIECZULENIA | DRAGER | PRIMUS | A | 2020-06-06 | 2 |  |  | 23%
13 | MONITOR PACJENTA | DRAGER | INFINITY DELTA XL | A | 2020-12-31 | 1 |  |  | 23%
14 | LAMPA OPERACYJNA | DRAGER | SOLA 700 PREMIUM | A | 2020-04-29 | 2 |  |  | 23%
15 | LAMPA OPERACYJNA | DRAGER | SOLA 700 PREMIUM | A | 2020-04-29 | 2 |  |  | 23%
16 | LAMPA OPERACYJNA | DRAGER | SOLA 500/700 | A | 2020-04-29 | 2 |  |  | 23%
17 | KOLUMNA ANESTEZJOLOGICZNA | DRAGER | MOVITA | A | 2020-04-30 | 1 |  |  | 23%
18 | KOLUMNA ANESTEZJOLOGICZNA | DRAGER | MOVITA | A | 2020-04-30 | 1 |  |  | 23%
19 | KOLUMNA ANESTEZJOLOGICZNA | DRAGER | MOVITA | A | 2020-04-30 | 1 |  |  | 23%
20 | KOLUMNA ANESTEZJOLOGICZNA | DRAGER | MOVITA | A | 2020-04-30 | 1 |  |  | 23%
21 | KOLUMNA ANESTEZJOLOGICZNA | DRAGER | MOVITA L1 | A | 2019-08-20 | 1 |  |  | 23%
22 | LAMPA OPERACYJNA | DRAGER | Sola 700 Premium | A | 2020-08-20 | 2 |  |  | 23%
23 | LAMPA OPERACYJNA | DRAGER | Sola 700 Premium | A | 2019-09-29 | 2 |  |  | 23%
24 | LAMPA OPERACYJNA | DRAGER | Sola 700 Premium | A | 2019-09-29 | 2 |  |  | 23%
SUMA
kwalifikowany podpis elektroniczny przedstawiciela Wykonawcy
| Pakiet Numer | 110
LP | Nazwa aparatu | Producent | Typ / model | Kategoria sprzętu | Data pierwszego planowanego przeglądu | Ilość przeglądów (w okresie 24 m-cy) | Cena netto 1 przeglądu w zł | Cena brutto 1 przeglądu w zł | VAT % | Wartość ogółem netto w zł | Wartość ogółem brutto w zł
1 | DIATERMIA CHIRURGICZNA Z PRZYSTAWKĄ ARGONOWĄ | ERBE | VIO3000 | BR | 2019-08-08 | 2 |  |  | 23%
2 | DIATERMIA CHIRURGICZNA Z PRZYSTAWKĄ ARDONOWĄ | ERBE | 1CC80 | BR | 2019-11-23 | 2 |  |  | 23%
3 | DIATERMIA CHIRURGICZNA Z PRZYSTAWKĄ ARGONOWĄ | ERBE | VIO3000 | BR | 2019-08-08 | 2 |  |  | 23%
4 | DIATERMIA CHIRURGICZNA Z PRZYSTAWKĄ ARGONOWĄ | ERBE | VIO3000 | BR | 2019-08-08 | 2 |  |  | 23%
5 | DIATERMIA CHIRURGICZNA Z PRZYSTAWKĄ ARGONOWĄ | ERBE | VIO200S | BR | 2020-06-13 | 2 |  |  | 23%
SUMA
kwalifikowany podpis elektroniczny przedstawiciela Wykonawcy
| Pakiet Numer | 111
LP | Nazwa aparatu | Producent | Typ / model | Kategoria sprzętu | Data pierwszego planowanego przeglądu | Ilość przeglądów (w okresie 24 m-cy) | Cena netto 1 przeglądu w zł | Cena brutto 1 przeglądu w zł | VAT % | Wartość ogółem netto w zł | Wartość ogółem brutto w zł
1 | WÓZEK DO TRANSPORTU PACJENTA | STOLTER | MOBILO | B | 2020-04-17 | 2 |  |  | 23%
2 | WÓZEK DO TRANSPORTU PACJENTA | STOLTER | MOBILO | B | 2020-04-17 | 2 |  |  | 23%
3 | ŁÓŻKO SZPITALNE ELEKTRYCZNE | STOLTER | VILLA 231299 | B | 2020-05-23 | 2 |  |  | 23%
4 | ŁÓŻKO SZPITALNE ELEKTRYCZNE | STOLTER | VILLA 231299 | B | 2020-05-23 | 2 |  |  | 23%
5 | ŁÓŻKO SZPITALNE ELEKTRYCZNE | STOLTER | VILLA 231299 | B | 2020-05-23 | 2 |  |  | 23%
6 | ŁÓŻKO SZPITALNE ELEKTRYCZNE | STOLTER | VILLA 231299 | B | 2020-05-23 | 2 |  |  | 23%
7 | ŁÓŻKO SZPITALNE ELEKTRYCZNE | STOLTER | VILLA 231299 | B | 2020-05-23 | 2 |  |  | 23%
8 | WÓZEK DO TRANSPORTU PACJENTA | STOLTER | MOBILO DUO | B | 2020-05-28 | 2 |  |  | 23%
9 | WÓZEK DO PRZEWOZU PACJENTA | STOLTER | MOBILO DUO | B | 2020-06-04 | 2 |  |  | 23%
10 | STÓŁ ZABIEGOWY | STOLTER | USB-O4 | B | 2020-06-04 | 2 |  |  | 23%
11 | STÓŁ ZABIEGOWY | STOLTER | USB-O4 | B | 2020-06-04 | 2 |  |  | 23%
12 | WÓZEK DO PRZEWOZU PACJENTA | STOLTER | MOBILO | B | 2020-06-04 | 2 |  |  | 23%
13 | WÓZEK DO PRZEWOZU PACJENTA | STOLTER | MOBILO | B | 2020-06-04 | 2 |  |  | 23%
14 | WÓZEK DO PRZEWOZU PACJENTA | STOLTER | MOBILO | B | 2020-06-04 | 2 |  |  | 23%
15 | WÓZEK DO TRANSPORTU PACJENTA | STOLTER | MOBILO DUO | B | 2020-06-15 | 2 |  |  | 23%
16 | WÓZEK DO TRANSPORTU PACJENTA | STOLTER | MOBILO DUO | B | 2020-06-15 | 2 |  |  | 23%
17 | WÓZEK DO TRANSPORTU PACJENTA | STOLTER | MOBILO DUO | B | 2020-06-15 | 2 |  |  | 23%
18 | ŁÓŻKO SZPITALNE ELEKTRYCZNE | STOLTER | VILLA 231299 | B | 2019-10-23 | 2 |  |  | 23%
19 | ŁÓŻKO SZPITALNE ELEKTRYCZNE | STOLTER | VILLA 231299 | B | 2019-10-23 | 2 |  |  | 23%
20 | ŁÓŻKO SZPITALNE ELEKTRYCZNE | STOLTER | VILLA 231299 | B | 2019-10-23 | 2 |  |  | 23%
21 | ŁÓŻKO SZPITALNE ELEKTRYCZNE | STOLTER | VILLA 231299 | B | 2019-10-23 | 2 |  |  | 23%
22 | ŁÓŻKO SZPITALNE ELEKTRYCZNE | STOLTER | VILLA 231299 | B | 2019-10-23 | 2 |  |  | 23%
23 | ŁÓŻKO SZPITALNE ELEKTRYCZNE | STOLTER | VILLA 231299 | B | 2020-06-24 | 2 |  |  | 23%
24 | ŁÓŻKO SZPITALNE ELEKTRYCZNE | STOLTER | VILLA 231299 | B | 2020-06-24 | 2 |  |  | 23%
25 | ŁÓŻKO SZPITALNE ELEKTRYCZNE | STOLTER | VILLA 231299 | B | 2020-06-24 | 2 |  |  | 23%
26 | ŁÓŻKO SZPITALNE ELEKTRYCZNE | STOLTER | VILLA 231299 | B | 2020-06-24 | 2 |  |  | 23%
27 | ŁÓŻKO SZPITALNE ELEKTRYCZNE | STOLTER | VILLA 231299 | B | 2020-06-24 | 2 |  |  | 23%
28 | ŁÓŻKO SZPITALNE ELEKTRYCZNE | STOLTER | VILLA 231299 | B | 2020-06-24 | 2 |  |  | 23%
29 | ŁÓŻKO SZPITALNE ELEKTRYCZNE | STOLTER | VILLA 231299 | B | 2020-06-24 | 2 |  |  | 23%
30 | ŁÓŻKO SZPITALNE ELEKTRYCZNE | STOLTER | VILLA 231299 | B | 2020-06-24 | 2 |  |  | 23%
31 | WÓZEK DO PRZEWOZU PACJENTA | STOLTER | USB-04 | B | 2020-06-25 | 2 |  |  | 23%
32 | WÓZEK DO TRANSPORTU PACJENTA | STOLTER | MOBILO DUO | B | 2020-06-25 | 2 |  |  | 23%
33 | WÓZEK DO TRANSPORTU PACJENTA | STOLTER | MOBILO DUO | B | 2020-06-25 | 2 |  |  | 23%
34 | ŁÓŻKO SZPITALNE ELEKTRYCZNE | STOLTER | VILLA 231299 | B | 2020-06-25 | 2 |  |  | 23%
35 | ŁÓŻKO SZPITALNE ELEKTRYCZNE | STOLTER | VILLA 231299 | B | 2020-06-25 | 2 |  |  | 23%
36 | ŁÓŻKO SZPITALNE ELEKTRYCZNE | STOLTER | VILLA 231299 | B | 2020-06-25 | 2 |  |  | 23%
37 | ŁÓŻKO SZPITALNE ELEKTRYCZNE | STOLTER | VILLA 231299 | B | 2020-06-25 | 2 |  |  | 23%
38 | ŁÓŻKO SZPITALNE ELEKTRYCZNE | STOLTER | VILLA 231299 | B | 2019-08-31 | 2 |  |  | 23%
39 | ŁÓŻKO SZPITALNE ELEKTRYCZNE | STOLTER | VILLA 231299 | B | 2019-08-31 | 2 |  |  | 23%
40 | ŁÓŻKO SZPITALNE ELEKTRYCZNE | STOLTER | VILLA 231299 | B | 2019-08-31 | 2 |  |  | 23%
41 | ŁÓŻKO SZPITALNE ELEKTRYCZNE | STOLTER | VILLA 231299 | B | 2019-08-31 | 2 |  |  | 23%
42 | ŁÓŻKO SZPITALNE ELEKTRYCZNE | STOLTER | VILLA 231299 | B | 2019-08-31 | 2 |  |  | 23%
43 | ŁÓŻKO SZPITALNE ELEKTRYCZNE | STOLTER | VILLA 231299 | B | 2019-08-31 | 2 |  |  | 23%
44 | ŁÓŻKO SZPITALNE ELEKTRYCZNE | STOLTER | VILLA 231299 | B | 2019-08-31 | 2 |  |  | 23%
45 | ŁÓŻKO SZPITALNE ELEKTRYCZNE | STOLTER | VILLA 231299 | B | 2019-08-31 | 2 |  |  | 23%
46 | ŁÓŻKO SZPITALNE ELEKTRYCZNE | STOLTER | VILLA 231299 | B | 2019-08-31 | 2 |  |  | 23%
47 | ŁÓŻKO SZPITALNE ELEKTRYCZNE | STOLTER | VILLA 231299 | B | 2019-09-13 | 2 |  |  | 23%
48 | ŁÓŻKO SZPITALNE ELEKTRYCZNE | STOLTER | VILLA 231299 | B | 2019-09-13 | 2 |  |  | 23%
49 | ŁÓŻKO SZPITALNE ELEKTRYCZNE | STOLTER | VILLA 231299 | B | 2019-09-13 | 2 |  |  | 23%
50 | WÓZEK DO TRANSPORTU PACJENTA | STOLTER | MOBILO DUO | B | 2019-09-24 | 2 |  |  | 23%
51 | WÓZEK DO TRANSPORTU PACJENTA | STOLTER | MOBILO PLUS | B | 2019-09-13 | 2 |  |  | 23%
52 | ŁÓŻKO SZPITALNE ELEKTRYCZNE | STOLTER | VILLA 231299 | B | 2019-10-11 | 2 |  |  | 23%
53 | ŁÓŻKO SZPITALNE ELEKTRYCZNE | STOLTER | VILLA 231299 | B | 2019-10-11 | 2 |  |  | 23%
54 | ŁÓŻKO SZPITALNE ELEKTRYCZNE | STOLTER | VILLA 231299 | B | 2019-10-11 | 2 |  |  | 23%
55 | ŁÓŻKO SZPITALNE ELEKTRYCZNE | STOLTER | VILLA 231299 | B | 2019-10-11 | 2 |  |  | 23%
56 | ŁÓŻKO SZPITALNE ELEKTRYCZNE | STOLTER | VILLA 231299 | B | 2019-10-11 | 2 |  |  | 23%
57 | ŁÓŻKO SZPITALNE ELEKTRYCZNE | STOLTER | VILLA 231299 | B | 2019-10-11 | 2 |  |  | 23%
58 | WÓZEK DO TRANSPORTU PACJENTA | STOLTER | MOBILO DUO | B | 2019-10-11 | 2 |  |  | 23%
59 | WÓZEK DO TRANSPORTU PACJENTA | STOLTER | MOBILO DUO | B | 2019-10-11 | 2 |  |  | 23%
60 | WÓZEK DO TRANSPORTU PACJENTA | STOLTER | MOBILO DUO | B | 2019-10-11 | 2 |  |  | 23%
61 | ŁÓŻKO SZPITALNE ELEKTRYCZNE | STOLTER | VILLA 231299 | B | 2019-10-12 | 2 |  |  | 23%
62 | ŁÓŻKO SZPITALNE ELEKTRYCZNE | STOLTER | VILLA 231299 | B | 2019-10-12 | 2 |  |  | 23%
63 | ŁÓŻKO SZPITALNE ELEKTRYCZNE | STOLTER | VILLA 231299 | B | 2019-10-12 | 2 |  |  | 23%
64 | ŁÓŻKO SZPITALNE ELEKTRYCZNE | STOLTER | VILLA 231299 | B | 2019-10-12 | 2 |  |  | 23%
65 | WÓZEK DO TRANSPORTU PACJENTA | STOLTER | MOBILO DUO | B | 2019-11-06 | 2 |  |  | 23%
SUMA
kwalifikowany podpis elektroniczny przedstawiciela Wykonawcy
| Pakiet Numer | 112
LP | Nazwa aparatu | Producent | Typ / model | Kategoria sprzętu | Data pierwszego planowanego przeglądu | Ilość przeglądów (w okresie 24 m-cy) | Cena netto 1 przeglądu w zł | Cena brutto 1 przeglądu w zł | VAT % | Wartość ogółem netto w zł | Wartość ogółem brutto w zł
1 | APARAT DO KRIOCHIRURGII | METRUM Cryo Flex | AK-2 | A | 2019-09-06 | 2 |  |  | 23%
SUMA
kwalifikowany podpis elektroniczny przedstawiciela Wykonawcy
| Pakiet Numer | 113
LP | Nazwa aparatu | Producent | Typ / model | Kategoria sprzętu | Data pierwszego planowanego przeglądu | Ilość przeglądów (w okresie 24 m-cy) | Cena netto 1 przeglądu w zł | Cena brutto 1 przeglądu w zł | VAT % | Wartość ogółem netto w zł | Wartość ogółem brutto w zł
1 | POMPA INFUZYJNA | MEDIMA | S1 | BR | 2020-06-11 | 2 |  |  | 23%
2 | STACJA DOKUJACA MOBILNA/STATYW | MEDIMA | DS.-6 | BR | 2020-06-11 | 2 |  |  | 23%
3 | POMPA INFUZYJNA | MEDIMA | S1 | BR | 2020-06-11 | 2 |  |  | 23%
4 | POMPA INFUZYJNA | MEDIMA | S1 | BR | 2020-06-11 | 2 |  |  | 23%
5 | POMPA INFUZYJNA | MEDIMA | S1 | BR | 2020-06-11 | 2 |  |  | 23%
6 | POMPA INFUZYJNA | MEDIMA | S1 | BR | 2020-06-11 | 2 |  |  | 23%
7 | STACJA DOKUJACA MOBILNA/STATYW | MEDIMA | DS.-6 | BR | 2020-06-11 | 2 |  |  | 23%
8 | POMPA INFUZYJNA | MEDIMA | PLA S1 | BR | 2020-06-11 | 2 |  |  | 23%
9 | POMPA INFUZYJNA | MEDIMA | S1 | BR | 2020-06-11 | 2 |  |  | 23%
10 | POMPA INFUZYJNA | MEDIMA | S1 | BR | 2020-06-11 | 2 |  |  | 23%
11 | POMPA INFUZYJNA | MEDIMA | S1 | BR | 2020-06-11 | 2 |  |  | 23%
12 | POMPA INFUZYJNA | MEDIMA | S1 | BR | 2020-06-11 | 2 |  |  | 23%
13 | POMPA INFUZYJNA | MEDIMA | S1 | BR | 2020-06-11 | 2 |  |  | 23%
14 | POMPA INFUZYJNA | MEDIMA | S1 | BR | 2020-06-11 | 2 |  |  | 23%
15 | POMPA INFUZYJNA | MEDIMA | S1 | BR | 2020-06-11 | 2 |  |  | 23%
16 | POMPA INFUZYJNA | MEDIMA | S1 | BR | 2019-08-31 | 2 |  |  | 23%
17 | POMPA INFUZYJNA | MEDIMA | S1 | BR | 2019-10-05 | 2 |  |  | 23%
18 | POMPA INFUZYJNA | MEDIMA | S1 | BR | 2019-10-05 | 2 |  |  | 23%
19 | POMPA INFUZYJNA | MEDIMA | S-PCA | BR | 2020-06-11 | 2 |  |  | 23%
20 | POMPA INFUZYJNA | MEDIMA | S-PCA | BR | 2020-06-11 | 2 |  |  | 23%
21 | POMPA INFUZYJNA | MEDIMA | S-PCA | BR | 2020-06-11 | 2 |  |  | 23%
22 | POMPA INFUZYJNA | MEDIMA | S-PCA | BR | 2020-06-11 | 2 |  |  | 23%
23 | STACJA DOKUJACA MOBILNA/STATYW | MEDIMA | DS.-6 | BR | 2020-06-11 | 2 |  |  | 23%
24 | STACJA DOKUJACA MOBILNA | MEDIMA | DS.-6 | BR | 2020-06-11 | 2 |  |  | 23%
25 | STACJA DOKUJACA MOBILNA | MEDIMA | DS.-6 | BR | 2020-06-11 | 2 |  |  | 23%
26 | STACJA DOKUJACA MOBILNA | MEDIMA | DS.-6 | BR | 2020-06-11 | 2 |  |  | 23%
27 | STACJA DOKUJACA MOBILNA | MEDIMA | DS.-6 | BR | 2020-06-11 | 2 |  |  | 23%
28 | POMPA INFUZYJNA | MEDIMA | S2 | BR | 2020-06-15 | 2 |  |  | 23%
29 | POMPA INFUZYJNA | MEDIMA | S2 | BR | 2020-06-15 | 2 |  |  | 23%
30 | POMPA INFUZYJNA | MEDIMA | S2 | BR | 2020-06-15 | 2 |  |  | 23%
31 | POMPA INFUZYJNA | MEDIMA | S2 | BR | 2020-06-15 | 2 |  |  | 23%
32 | POMPA INFUZYJNA | MEDIMA | S2 | BR | 2020-06-15 | 2 |  |  | 23%
33 | POMPA INFUZYJNA | MEDIMA | S1 | BR | 2019-10-05 | 2 |  |  | 23%
34 | POMPA INFUZYJNA | MEDIMA | S1 | BR | 2019-10-05 | 2 |  |  | 23%
35 | POMPA INFUZYJNA | MEDIMA | S1 | BR | 2019-10-05 | 2 |  |  | 23%
36 | POMPA INFUZYJNA | MEDIMA | S1 | BR | 2019-10-05 | 2 |  |  | 23%
37 | POMPA INFUZYJNA | MEDIMA | S1 | BR | 2019-10-05 | 2 |  |  | 23%
38 | POMPA INFUZYJNA | MEDIMA | S1 | BR | 2020-07-16 | 2 |  |  | 23%
39 | POMPA INFUZYJNA | MEDIMA | S1 | BR | 2020-07-16 | 2 |  |  | 23%
40 | POMPA INFUZYJNA | MEDIMA | S1 | BR | 2020-07-16 | 2 |  |  | 23%
41 | POMPA INFUZYJNA | MEDIMA | S1 | BR | 2020-07-16 | 2 |  |  | 23%
42 | POMPA INFUZYJNA | MEDIMA | S1 | BR | 2020-07-16 | 2 |  |  | 23%
43 | POMPA INFUZYJNA | MEDIMA | S1 | BR | 2020-07-16 | 2 |  |  | 23%
44 | POMPA INFUZYJNA | MEDIMA | S1 | BR | 2020-07-16 | 2 |  |  | 23%
45 | POMPA INFUZYJNA | MEDIMA | S1 | BR | 2020-07-16 | 2 |  |  | 23%
46 | POMPA INFUZYJNA | MEDIMA | S1 | BR | 2020-07-16 | 2 |  |  | 23%
47 | POMPA INFUZYJNA | MEDIMA | S1 | BR | 2020-07-16 | 2 |  |  | 23%
48 | POMPA INFUZYJNA | MEDIMA | S1 | BR | 2019-08-21 | 2 |  |  | 23%
49 | POMPA INFUZYJNA | MEDIMA | S1 | BR | 2019-08-21 | 2 |  |  | 23%
50 | POMPA INFUZYJNA | MEDIMA | S1 | BR | 2019-08-21 | 2 |  |  | 23%
51 | POMPA OBJĘTOŚCIOWA PERYLSTATYCZNA | MEDIMA | CFIP22 | BR | 2019-09-09 | 2 |  |  | 23%
52 | POMPA OBJĘTOŚCIOWA PERYLSTATYCZNA | MEDIMA | CFIP22 | BR | 2019-09-09 | 2 |  |  | 23%
53 | POMPA INFUZYJNA | MEDIMA | S1 | BR | 2019-09-09 | 2 |  |  | 23%
54 | POMPA INFUZYJNA | MEDIMA | S1 | BR | 2019-09-09 | 2 |  |  | 23%
55 | POMPA INFUZYJNA | MEDIMA | S1 | BR | 2019-09-09 | 2 |  |  | 23%
56 | POMPA INFUZYJNA | MEDIMA | S1 | BR | 2019-09-09 | 2 |  |  | 23%
57 | POMPA INFUZYJNA | MEDIMA | S1 | BR | 2019-09-09 | 2 |  |  | 23%
58 | POMPA INFUZYJNA | MEDIMA | S1 | BR | 2019-09-09 | 2 |  |  | 23%
59 | POMPA INFUZYJNA | MEDIMA | S1 | BR | 2019-09-09 | 2 |  |  | 23%
60 | POMPA INFUZYJNA | MEDIMA | S1 | BR | 2019-09-09 | 2 |  |  | 23%
61 | POMPA INFUZYJNA | MEDIMA | S1 | BR | 2019-09-09 | 2 |  |  | 23%
62 | POMPA INFUZYJNA | MEDIMA | S1 | BR | 2019-09-09 | 2 |  |  | 23%
63 | POMPA INFUZYJNA | MEDIMA | S1 | BR | 2019-09-09 | 2 |  |  | 23%
64 | POMPA INFUZYJNA | MEDIMA | S1 | BR | 2019-09-09 | 2 |  |  | 23%
65 | POMPA INFUZYJNA | MEDIMA | S1 | BR | 2019-09-09 | 2 |  |  | 23%
66 | POMPA INFUZYJNA | MEDIMA | S1 | BR | 2019-09-09 | 2 |  |  | 23%
67 | POMPA INFUZYJNA | MEDIMA | S1 | BR | 2019-09-09 | 2 |  |  | 23%
68 | POMPA INFUZYJNA | MEDIMA | S1 | BR | 2019-09-09 | 2 |  |  | 23%
69 | STACJA DOKUJACA MOBILA/STATYW | MEDIMA | DS.-6 | BR | 2019-09-09 | 2 |  |  | 23%
70 | STACJA DOKUJACA MOBILA/STATYW | MEDIMA | DS.-6 | BR | 2019-09-09 | 2 |  |  | 23%
71 | STACJA DOKUJACA MOBILA/STATYW | MEDIMA | DS.-6 | BR | 2020-09-11 | 2 |  |  | 23%
72 | POMPA INFUZYJNA | MEDIMA | S1 | BR | 2019-09-11 | 2 |  |  | 23%
73 | POMPA INFUZYJNA | MEDIMA | S1 | BR | 2019-09-11 | 2 |  |  | 23%
74 | POMPA INFUZYJNA | MEDIMA | S1 | BR | 2019-09-11 | 2 |  |  | 23%
75 | POMPA INFUZYJNA | MEDIMA | S1 | BR | 2019-09-11 | 2 |  |  | 23%
76 | POMPA INFUZYJNA | MEDIMA | S1 | BR | 2019-09-11 | 2 |  |  | 23%
SUMA
kwalifikowany podpis elektroniczny przedstawiciela Wykonawcy
| Pakiet Numer | 114
LP | Nazwa aparatu | Producent | Typ / model | Kategoria sprzętu | Data pierwszego planowanego przeglądu | Ilość przeglądów (w okresie 24 m-cy) | Cena netto 1 przeglądu w zł | Cena brutto 1 przeglądu w zł | VAT % | Wartość ogółem netto w zł | Wartość ogółem brutto w zł
1 | Łóżko mechaniczne | Proma Reha | PLH-N90-0 | B | 2020-02-26 | 2 |  |  | 23%
2 | Łóżko mechaniczne | Proma Reha | PLH-N90-0 | B | 2020-02-26 | 2 |  |  | 23%
3 | Łóżko mechaniczne | Proma Reha | PLH-N90-0 | B | 2020-02-26 | 2 |  |  | 23%
4 | Łóżko mechaniczne | Proma Reha | PLH-N90-0 | B | 2020-02-26 | 2 |  |  | 23%
5 | Łóżko mechaniczne | Proma Reha | PLH-N90-0 | B | 2020-02-26 | 2 |  |  | 23%
6 | Łóżko mechaniczne | Proma Reha | PLH-N90-0 | B | 2020-02-26 | 2 |  |  | 23%
7 | Łóżko mechaniczne | Proma Reha | PLH-N90-0 | B | 2020-02-26 | 2 |  |  | 23%
8 | Łóżko mechaniczne | Proma Reha | PLH-N90-0 | B | 2020-02-26 | 2 |  |  | 23%
9 | Łóżko mechaniczne | Proma Reha | PLH-N90-0 | B | 2020-02-26 | 2 |  |  | 23%
10 | Łóżko mechaniczne | Proma Reha | PLH-N90-0 | B | 2020-02-26 | 2 |  |  | 23%
11 | Łóżko mechaniczne | Proma Reha | PLH-N90-0 | B | 2020-02-26 | 2 |  |  | 23%
12 | Łóżko mechaniczne | Proma Reha | PLH-N90-0 | B | 2020-02-26 | 2 |  |  | 23%
13 | Łóżko mechaniczne | Proma Reha | PLH-N90-0 | B | 2020-02-26 | 2 |  |  | 23%
14 | Łóżko mechaniczne | Proma Reha | PLH-N90-0 | B | 2020-02-26 | 2 |  |  | 23%
15 | Łóżko mechaniczne | Proma Reha | PLH-N90-0 | B | 2020-02-26 | 2 |  |  | 23%
16 | Łóżko mechaniczne | Proma Reha | PLH-N90-0 | B | 2020-02-26 | 2 |  |  | 23%
17 | Łóżko mechaniczne | Proma Reha | PLH-N90-0 | B | 2020-02-26 | 2 |  |  | 23%
18 | Łóżko mechaniczne | Proma Reha | PLH-N90-0 | B | 2020-02-26 | 2 |  |  | 23%
19 | Łóżko mechaniczne | Proma Reha | PLH-N90-0 | B | 2020-02-26 | 2 |  |  | 23%
20 | Łóżko mechaniczne | Proma Reha | PLH-N90-0 | B | 2020-02-26 | 2 |  |  | 23%
21 | Łóżko mechaniczne | Proma Reha | PLH-N90-0 | B | 2020-02-26 | 2 |  |  | 23%
22 | Łóżko mechaniczne | Proma Reha | PLH-N90-0 | B | 2020-02-26 | 2 |  |  | 23%
23 | Łóżko mechaniczne | Proma Reha | PLH-N90-0 | B | 2020-02-26 | 2 |  |  | 23%
24 | Łóżko mechaniczne | Proma Reha | PLH-N90-0 | B | 2020-02-26 | 2 |  |  | 23%
25 | Łóżko mechaniczne | Proma Reha | PLH-N90-0 | B | 2020-02-26 | 2 |  |  | 23%
26 | Łóżko mechaniczne | Proma Reha | PLH-N90-0 | B | 2020-02-26 | 2 |  |  | 23%
27 | Łóżko mechaniczne | Proma Reha | PLH-N90-0 | B | 2020-02-26 | 2 |  |  | 23%
28 | Łóżko mechaniczne | Proma Reha | PLH-N90-0 | B | 2020-02-26 | 2 |  |  | 23%
29 | Łóżko mechaniczne | Proma Reha | PLH-N90-0 | B | 2020-02-26 | 2 |  |  | 23%
30 | Łóżko mechaniczne | Proma Reha | PLH-N90-0 | B | 2020-02-26 | 2 |  |  | 23%
31 | Łóżko mechaniczne | Proma Reha | PLH-N90-0 | B | 2020-02-26 | 2 |  |  | 23%
32 | Łóżko mechaniczne | Proma Reha | PLH-N90-0 | B | 2020-02-26 | 2 |  |  | 23%
33 | Łóżko mechaniczne | Proma Reha | PLH-N90-0 | B | 2020-02-26 | 2 |  |  | 23%
34 | Łóżko mechaniczne | Proma Reha | PLH-N90-0 | B | 2020-02-26 | 2 |  |  | 23%
35 | Łóżko mechaniczne | Proma Reha | PLH-N90-0 | B | 2020-02-26 | 2 |  |  | 23%
36 | Łóżko mechaniczne | Proma Reha | PLH-N90-0 | B | 2020-02-26 | 2 |  |  | 23%
37 | Łóżko mechaniczne | Proma Reha | PLH-N90-0 | B | 2020-02-26 | 2 |  |  | 23%
38 | Łóżko mechaniczne | Proma Reha | PLH-N90-0 | B | 2020-02-26 | 2 |  |  | 23%
39 | Łóżko mechaniczne | Proma Reha | PLH-N90-0 | B | 2020-02-26 | 2 |  |  | 23%
40 | Łóżko mechaniczne | Proma Reha | PLH-N90-0 | B | 2020-02-26 | 2 |  |  | 23%
41 | Łóżko mechaniczne | Proma Reha | PLH-N90-0 | B | 2020-02-26 | 2 |  |  | 23%
42 | Łóżko mechaniczne | Proma Reha | PLH-N90-0 | B | 2020-02-26 | 2 |  |  | 23%
43 | Łóżko mechaniczne | Proma Reha | PLH-N90-0 | B | 2020-02-26 | 2 |  |  | 23%
44 | Łóżko mechaniczne | Proma Reha | PLH-N90-0 | B | 2020-02-26 | 2 |  |  | 23%
45 | Łóżko mechaniczne | Proma Reha | PLH-N90-0 | B | 2020-02-26 | 2 |  |  | 23%
46 | Łóżko mechaniczne | Proma Reha | PLH-N90-0 | B | 2020-02-26 | 2 |  |  | 23%
47 | Łóżko mechaniczne | Proma Reha | PLH-N90-0 | B | 2020-02-26 | 2 |  |  | 23%
48 | Łóżko mechaniczne | Proma Reha | PLH-N90-0 | B | 2020-02-26 | 2 |  |  | 23%
49 | Łóżko mechaniczne | Proma Reha | PLH-N90-0 | B | 2020-02-26 | 2 |  |  | 23%
50 | Łóżko mechaniczne | Proma Reha | PLH-N90-0 | B | 2020-02-26 | 2 |  |  | 23%
51 | Łóżko mechaniczne | Proma Reha | PLH-N90-0 | B | 2020-02-26 | 2 |  |  | 23%
52 | Łóżko mechaniczne | Proma Reha | PLH-N90-0 | B | 2020-02-26 | 2 |  |  | 23%
53 | Łóżko mechaniczne | Proma Reha | PLH-N90-0 | B | 2020-02-26 | 2 |  |  | 23%
54 | Łóżko mechaniczne | Proma Reha | PLH-N90-0 | B | 2020-02-26 | 2 |  |  | 23%
55 | Łóżko mechaniczne | Proma Reha | PLH-N90-0 | B | 2020-02-26 | 2 |  |  | 23%
56 | Łóżko mechaniczne | Proma Reha | PLH-N90-0 | B | 2020-02-26 | 2 |  |  | 23%
57 | Łóżko mechaniczne | Proma Reha | PLH-N90-0 | B | 2020-02-26 | 2 |  |  | 23%
58 | Łóżko mechaniczne | Proma Reha | PLH-N90-0 | B | 2020-02-26 | 2 |  |  | 23%
59 | Łóżko mechaniczne | Proma Reha | PLH-N90-0 | B | 2020-02-26 | 2 |  |  | 23%
60 | Łóżko mechaniczne | Proma Reha | PLH-N90-0 | B | 2020-02-26 | 2 |  |  | 23%
61 | Łóżko mechaniczne | Proma Reha | PLH-N90-0 | B | 2020-02-26 | 2 |  |  | 23%
62 | Łóżko mechaniczne | Proma Reha | PLH-N90-0 | B | 2020-02-26 | 2 |  |  | 23%
63 | Łóżko mechaniczne | Proma Reha | PLH-N90-0 | B | 2020-02-26 | 2 |  |  | 23%
64 | Łóżko mechaniczne | Proma Reha | PLH-N90-0 | B | 2020-02-26 | 2 |  |  | 23%
65 | Łóżko mechaniczne | Proma Reha | PLH-N90-0 | B | 2020-02-26 | 2 |  |  | 23%
66 | Łóżko mechaniczne | Proma Reha | PLH-N90-0 | B | 2020-02-26 | 2 |  |  | 23%
67 | Łóżko mechaniczne | Proma Reha | PLH-N90-0 | B | 2020-02-26 | 2 |  |  | 23%
68 | Łóżko mechaniczne | Proma Reha | PLH-N90-0 | B | 2020-02-26 | 2 |  |  | 23%
69 | Łóżko mechaniczne | Proma Reha | PLH-N90-0 | B | 2020-02-26 | 2 |  |  | 23%
70 | Łóżko mechaniczne | Proma Reha | PLH-N90-0 | B | 2020-02-26 | 2 |  |  | 23%
71 | Łóżko mechaniczne | Proma Reha | PLH-N90-0 | B | 2020-02-26 | 2 |  |  | 23%
72 | Łóżko mechaniczne | Proma Reha | PLH-N90-0 | B | 2020-02-26 | 2 |  |  | 23%
73 | Łóżko mechaniczne | Proma Reha | PLH-N90-0 | B | 2020-02-26 | 2 |  |  | 23%
74 | Łóżko mechaniczne | Proma Reha | PLH-N90-0 | B | 2020-02-26 | 2 |  |  | 23%
75 | Łóżko mechaniczne | Proma Reha | PLH-N90-0 | B | 2020-02-26 | 2 |  |  | 23%
76 | Łóżko mechaniczne | Proma Reha | PLH-N90-0 | B | 2020-02-26 | 2 |  |  | 23%
77 | Łóżko mechaniczne | Proma Reha | PLH-N90-0 | B | 2020-02-26 | 2 |  |  | 23%
78 | Łóżko mechaniczne | Proma Reha | PLH-N90-0 | B | 2020-02-26 | 2 |  |  | 23%
79 | Łóżko mechaniczne | Proma Reha | PLH-N90-0 | B | 2020-02-26 | 2 |  |  | 23%
80 | Łóżko mechaniczne | Proma Reha | PLH-N90-0 | B | 2020-02-26 | 2 |  |  | 23%
81 | Łóżko mechaniczne | Proma Reha | PLH-N90-0 | B | 2020-02-26 | 2 |  |  | 23%
82 | Łóżko mechaniczne | Proma Reha | PLH-N90-0 | B | 2020-06-13 | 2 |  |  | 23%
83 | Łóżko mechaniczne | Proma Reha | PLH-N90-0 | B | 2020-06-13 | 2 |  |  | 23%
84 | Łóżko mechaniczne | Proma Reha | PLH-N90-0 | B | 2020-06-13 | 2 |  |  | 23%
85 | Łóżko mechaniczne | Proma Reha | PLH-N90-0 | B | 2020-06-13 | 2 |  |  | 23%
86 | Łóżko mechaniczne | Proma Reha | PLH-N90-0 | B | 2020-06-13 | 2 |  |  | 23%
87 | Łóżko mechaniczne | Proma Reha | PLH-N90-0 | B | 2020-06-13 | 2 |  |  | 23%
88 | Łóżko mechaniczne | Proma Reha | PLH-N90-0 | B | 2020-06-13 | 2 |  |  | 23%
89 | Łóżko mechaniczne | Proma Reha | PLH-N90-0 | B | 2020-06-13 | 2 |  |  | 23%
90 | Łóżko mechaniczne | Proma Reha | PLH-N90-0 | B | 2020-06-13 | 2 |  |  | 23%
91 | Łóżko mechaniczne | Proma Reha | PLH-N90-0 | B | 2020-06-13 | 2 |  |  | 23%
92 | Łóżko mechaniczne | Proma Reha | PLH-N90-0 | B | 2020-06-13 | 2 |  |  | 23%
93 | Łóżko mechaniczne | Proma Reha | PLH-N90-0 | B | 2020-06-13 | 2 |  |  | 23%
94 | Łóżko mechaniczne | Proma Reha | PLH-N90-0 | B | 2020-06-13 | 2 |  |  | 23%
95 | Łóżko mechaniczne | Proma Reha | PLH-N90-0 | B | 2020-06-13 | 2 |  |  | 23%
96 | Łóżko mechaniczne | Proma Reha | PLH-N90-0 | B | 2020-06-13 | 2 |  |  | 23%
97 | Łóżko mechaniczne | Proma Reha | PLH-N90-0 | B | 2020-06-13 | 2 |  |  | 23%
98 | Łóżko mechaniczne | Proma Reha | PLH-N90-0 | B | 2020-06-13 | 2 |  |  | 23%
99 | Łóżko mechaniczne | Proma Reha | PLH-N90-0 | B | 2020-06-13 | 2 |  |  | 23%
100 | Łóżko mechaniczne | Proma Reha | PLH-N90-0 | B | 2020-06-13 | 2 |  |  | 23%
101 | Łóżko mechaniczne | Proma Reha | PLH-N90-0 | B | 2020-06-13 | 2 |  |  | 23%
102 | Łóżko mechaniczne | Proma Reha | PLH-N90-0 | B | 2020-06-13 | 2 |  |  | 23%
103 | Łóżko mechaniczne | Proma Reha | PLH-N90-0 | B | 2020-06-13 | 2 |  |  | 23%
104 | Łóżko mechaniczne | Proma Reha | PLH-N90-0 | B | 2020-06-13 | 2 |  |  | 23%
105 | Łóżko mechaniczne | Proma Reha | PLH-N90-0 | B | 2020-06-13 | 2 |  |  | 23%
106 | Łóżko mechaniczne | Proma Reha | PLH-N90-0 | B | 2020-06-13 | 2 |  |  | 23%
107 | Łóżko mechaniczne | Proma Reha | PLH-N90-0 | B | 2020-06-13 | 2 |  |  | 23%
108 | Łóżko mechaniczne | Proma Reha | PLH-N90-0 | B | 2020-06-13 | 2 |  |  | 23%
109 | Łóżko mechaniczne | Proma Reha | PLH-N90-0 | B | 2020-06-13 | 2 |  |  | 23%
110 | Łóżko mechaniczne | Proma Reha | PLH-N90-0 | B | 2020-06-13 | 2 |  |  | 23%
111 | Łóżko mechaniczne | Proma Reha | PLH-N90-0 | B | 2020-06-13 | 2 |  |  | 23%
112 | Łóżko mechaniczne | Proma Reha | PLH-N90-0 | B | 2020-06-13 | 2 |  |  | 23%
113 | Łóżko mechaniczne | Proma Reha | PLH-N90-0 | B | 2020-06-13 | 2 |  |  | 23%
114 | Łóżko mechaniczne | Proma Reha | PLH-N90-0 | B | 2020-06-13 | 2 |  |  | 23%
115 | Łóżko mechaniczne | Proma Reha | PLH-N90-0 | B | 2020-06-13 | 2 |  |  | 23%
116 | Łóżko mechaniczne | Proma Reha | PLH-N90-0 | B | 2020-06-13 | 2 |  |  | 23%
117 | Łóżko mechaniczne | Proma Reha | PLH-N90-0 | B | 2020-06-13 | 2 |  |  | 23%
118 | Łóżko mechaniczne | Proma Reha | PLH-N90-0 | B | 2020-06-13 | 2 |  |  | 23%
119 | Łóżko mechaniczne | Proma Reha | PLH-N90-0 | B | 2020-06-13 | 2 |  |  | 23%
120 | Łóżko mechaniczne | Proma Reha | PLH-N90-0 | B | 2020-06-13 | 2 |  |  | 23%
121 | Łóżko mechaniczne | Proma Reha | PLH-N90-0 | B | 2020-06-13 | 2 |  |  | 23%
122 | Łóżko mechaniczne | Proma Reha | PLH-N90-0 | B | 2020-07-11 | 2 |  |  | 23%
123 | Łóżko mechaniczne | Proma Reha | PLH-N90-0 | B | 2020-07-11 | 2 |  |  | 23%
124 | Łóżko mechaniczne | Proma Reha | PLH-N90-0 | B | 2020-07-11 | 2 |  |  | 23%
125 | Łóżko mechaniczne | Proma Reha | PLH-N90-0 | B | 2020-07-11 | 2 |  |  | 23%
126 | Łóżko mechaniczne | Proma Reha | PLH-N90-0 | B | 2020-07-11 | 2 |  |  | 23%
127 | Łóżko mechaniczne | Proma Reha | PLH-N90-0 | B | 2020-07-11 | 2 |  |  | 23%
128 | Łóżko mechaniczne | Proma Reha | PLH-N90-0 | B | 2020-07-11 | 2 |  |  | 23%
129 | Łóżko mechaniczne | Proma Reha | PLH-N90-0 | B | 2020-07-11 | 2 |  |  | 23%
130 | Łóżko mechaniczne | Proma Reha | PLH-N90-0 | B | 2020-07-18 | 2 |  |  | 23%
131 | Łóżko mechaniczne | Proma Reha | PLH-N90-0 | B | 2020-07-18 | 2 |  |  | 23%
132 | Łóżko mechaniczne | Proma Reha | PLH-N90-0 | B | 2020-07-18 | 2 |  |  | 23%
133 | Łóżko mechaniczne | Proma Reha | PLH-N90-0 | B | 2020-07-18 | 2 |  |  | 23%
134 | Łóżko mechaniczne | Proma Reha | PLH-N90-0 | B | 2020-07-18 | 2 |  |  | 23%
135 | Łóżko mechaniczne | Proma Reha | PLH-N90-0 | B | 2020-07-18 | 2 |  |  | 23%
136 | Łóżko mechaniczne | Proma Reha | PLH-N90-0 | B | 2019-09-26 | 2 |  |  | 23%
137 | Łóżko mechaniczne | Proma Reha | PLH-N90-0 | B | 2019-09-26 | 2 |  |  | 23%
138 | Łóżko mechaniczne | Proma Reha | PLH-N90-0 | B | 2019-09-26 | 2 |  |  | 23%
139 | Łóżko mechaniczne | Proma Reha | PLH-N90-0 | B | 2019-09-26 | 2 |  |  | 23%
140 | Łóżko mechaniczne | Proma Reha | PLH-N90-0 | B | 2019-09-26 | 2 |  |  | 23%
141 | Łóżko mechaniczne | Proma Reha | PLH-N90-0 | B | 2019-09-26 | 2 |  |  | 23%
142 | Łóżko mechaniczne | Proma Reha | PLH-N90-0 | B | 2019-09-26 | 2 |  |  | 23%
143 | Łóżko mechaniczne | Proma Reha | PLH-N90-0 | B | 2019-09-26 | 2 |  |  | 23%
144 | Łóżko mechaniczne | Proma Reha | PLH-N90-0 | B | 2019-09-26 | 2 |  |  | 23%
145 | Łóżko mechaniczne | Proma Reha | PLH-N90-0 | B | 2019-09-26 | 2 |  |  | 23%
146 | Łóżko mechaniczne | Proma Reha | PLH-N90-0 | B | 2019-09-26 | 2 |  |  | 23%
147 | Łóżko mechaniczne | Proma Reha | PLH-N90-0 | B | 2019-09-26 | 2 |  |  | 23%
148 | Łóżko mechaniczne | Proma Reha | PLH-N90-0 | B | 2019-09-26 | 2 |  |  | 23%
149 | Łóżko mechaniczne | Proma Reha | PLH-N90-0 | B | 2019-09-26 | 2 |  |  | 23%
150 | Łóżko mechaniczne | Proma Reha | PLH-N90-0 | B | 2019-09-26 | 2 |  |  | 23%
151 | Łóżko mechaniczne | Proma Reha | PLH-N90-0 | B | 2019-09-26 | 2 |  |  | 23%
152 | Łóżko mechaniczne | Proma Reha | PLH-N90-0 | B | 2019-09-26 | 2 |  |  | 23%
153 | Łóżko mechaniczne | Proma Reha | PLH-N90-0 | B | 2019-09-26 | 2 |  |  | 23%
154 | Łóżko mechaniczne | Proma Reha | PLH-N90-0 | B | 2019-09-26 | 2 |  |  | 23%
155 | Łóżko mechaniczne | Proma Reha | PLH-N90-0 | B | 2019-09-26 | 2 |  |  | 23%
156 | Łóżko mechaniczne | Proma Reha | PLH-N90-0 | B | 2019-09-26 | 2 |  |  | 23%
157 | Łóżko mechaniczne | Proma Reha | PLH-N90-0 | B | 2019-09-26 | 2 |  |  | 23%
158 | Łóżko mechaniczne | Proma Reha | PLH-N90-0 | B | 2019-09-26 | 2 |  |  | 23%
159 | Łóżko mechaniczne | Proma Reha | PLH-N90-0 | B | 2019-09-26 | 2 |  |  | 23%
160 | Łóżko mechaniczne | Proma Reha | PLH-N90-0 | B | 2019-09-26 | 2 |  |  | 23%
161 | Łóżko mechaniczne | Proma Reha | PLH-N90-0 | B | 2019-09-26 | 2 |  |  | 23%
162 | Łóżko mechaniczne | Proma Reha | PLH-N90-0 | B | 2019-09-26 | 2 |  |  | 23%
163 | Łóżko mechaniczne | Proma Reha | PLH-N90-0 | B | 2019-10-09 | 2 |  |  | 23%
164 | Łóżko mechaniczne | Proma Reha | PLH-N90-0 | B | 2019-10-09 | 2 |  |  | 23%
165 | Łóżko mechaniczne | Proma Reha | PLH-N90-0 | B | 2019-10-09 | 2 |  |  | 23%
166 | Łóżko mechaniczne | Proma Reha | PLH-N90-0 | B | 2019-10-09 | 2 |  |  | 23%
167 | Łóżko mechaniczne | Proma Reha | PLH-N90-0 | B | 2019-10-09 | 2 |  |  | 23%
168 | Łóżko mechaniczne | Proma Reha | PLH-N90-0 | B | 2019-10-09 | 2 |  |  | 23%
169 | Łóżko mechaniczne | Proma Reha | PLH-N90-0 | B | 2019-10-09 | 2 |  |  | 23%
170 | Łóżko mechaniczne | Proma Reha | PLH-N90-0 | B | 2019-10-09 | 2 |  |  | 23%
171 | Łóżko mechaniczne | Proma Reha | PLH-N90-0 | B | 2019-10-09 | 2 |  |  | 23%
172 | Łóżko mechaniczne | Proma Reha | PLH-N90-0 | B | 2019-10-09 | 2 |  |  | 23%
173 | Łóżko mechaniczne | Proma Reha | PLH-N90-0 | B | 2019-10-09 | 2 |  |  | 23%
174 | Łóżko mechaniczne | Proma Reha | PLH-N90-0 | B | 2019-10-09 | 2 |  |  | 23%
175 | Łóżko mechaniczne | Proma Reha | PLH-N90-0 | B | 2019-10-09 | 2 |  |  | 23%
176 | Łóżko mechaniczne | Proma Reha | PLH-N90-0 | B | 2019-10-09 | 2 |  |  | 23%
177 | Łóżko mechaniczne | Proma Reha | PLH-N90-0 | B | 2019-10-09 | 2 |  |  | 23%
178 | Łóżko mechaniczne | Proma Reha | PLH-N90-0 | B | 2019-10-09 | 2 |  |  | 23%
179 | Łóżko mechaniczne | Proma Reha | PLH-N90-0 | B | 2019-10-09 | 2 |  |  | 23%
180 | Łóżko mechaniczne | Proma Reha | PLH-N90-0 | B | 2019-10-09 | 2 |  |  | 23%
181 | Łóżko mechaniczne | Proma Reha | PLH-N90-0 | B | 2019-10-09 | 2 |  |  | 23%
182 | Łóżko mechaniczne | Proma Reha | PLH-N90-0 | B | 2019-10-09 | 2 |  |  | 23%
183 | Łóżko mechaniczne | Proma Reha | PLH-N90-0 | B | 2019-10-09 | 2 |  |  | 23%
184 | Łóżko mechaniczne | Proma Reha | PLH-N90-0 | B | 2019-10-09 | 2 |  |  | 23%
185 | Łóżko mechaniczne | Proma Reha | PLH-N90-0 | B | 2019-10-09 | 2 |  |  | 23%
186 | Łóżko mechaniczne | Proma Reha | PLH-N90-0 | B | 2020-02-20 | 2 |  |  | 23%
187 | Łóżko mechaniczne | Proma Reha | PLH-N90-0 | B | 2020-02-20 | 2 |  |  | 23%
SUMA
kwalifikowany podpis elektroniczny przedstawiciela Wykonawcy
| Pakiet Numer | 115
LP | Nazwa aparatu | Producent | Typ / model | Kategoria sprzętu | Data pierwszego planowanego przeglądu | Ilość przeglądów (w okresie 24 m-cy) | Cena netto 1 przeglądu w zł | Cena brutto 1 przeglądu w zł | VAT % | Wartość ogółem netto w zł | Wartość ogółem brutto w zł
1 | Pompa infuzyjna Perfusor Compact | B.Braun | 8714827 | BR | 2020-05-29 | 1 |  |  | 23%
2 | Pompa infuzyjna Perfusor Compact | B.Braun | 8714827 | BR | 2020-05-29 | 1 |  |  | 23%
3 | Pompa infuzyjna Perfusor Compact | B.Braun | 8714827 | BR | 2020-05-29 | 1 |  |  | 23%
4 | Pompa infuzyjna Perfusor Compact | B.Braun | 8714827 | BR | 2020-05-29 | 1 |  |  | 23%
5 | Pompa infuzyjna Perfusor Compact | B.Braun | 8714827 | BR | 2020-05-29 | 1 |  |  | 23%
6 | Pompa infuzyjna Perfusor Compact | B.Braun | 8714827 | BR | 2020-05-29 | 1 |  |  | 23%
7 | Pompa infuzyjna Insomat Space | B.Braun | 8713050 | BR | 2019-08-01 | 1 |  |  | 23%
8 | Pompa infuzyjna Insomat Space | B.Braun | 8713050 | BR | 2020-11-30 | 1 |  |  | 23%
9 | Pompa infuzyjna Insomat Space | B.Braun | 8713050 | BR | 2020-11-30 | 1 |  |  | 23%
10 | Pompa infuzyjna Insomat Space | B.Braun | 8713050 | BR | 2020-11-30 | 1 |  |  | 23%
11 | Pompa infuzyjna Insomat Space | B.Braun | 8713050 | BR | 2020-11-30 | 1 |  |  | 23%
12 | Pompa infuzyjna perfusor Space | B.Braun | 8713030 | BR | 2020-11-30 | 1 |  |  | 23%
13 | Pompa infuzyjna perfusor Space | B.Braun | 8713030 | BR | 2020-11-30 | 1 |  |  | 23%
14 | Pompa infuzyjna perfusor Space | B.Braun | 8713030 | BR | 2021-03-28 | 1 |  |  | 23%
15 | Pompa infuzyjna perfusor Space | B.Braun | 8713030 | BR | 2019-08-01 | 1 |  |  | 23%
16 | Pompa infuzyjna Insomat Space | B.Braun | 8713050 | BR | 2020-11-09 | 1 |  |  | 23%
17 | Pompa infuzyjna perfusor Space | B.Braun | 8713030 | BR | 2021-03-23 | 1 |  |  | 23%
18 | Pompa infuzyjna perfusor Space | B.Braun | 8713030 | BR | 2021-03-28 | 1 |  |  | 23%
19 | Pompa infuzyjna perfusor Space | B.Braun | 8713030 | BR | 2021-08-01 | 1 |  |  | 23%
20 | Pompa infuzyjna perfusor Space | B.Braun | 8713030 | BR | 2021-08-01 | 1 |  |  | 23%
21 | Pompa infuzyjna perfusor Space | B.Braun | 8713030 | BR | 2021-08-01 | 1 |  |  | 23%
22 | Pompa infuzyjna Perfusor Space | B.Braun | 8713030 | BR | 2020-01-30 | 1 |  |  | 23%
23 | Pompa infuzyjna Perfusor Space | B.Braun | 8713030 | BR | 2020-08-28 | 1 |  |  | 23%
24 | Pompa infuzyjna Perfusor Space | B.Braun | 8713030 | BR | 2020-01-30 | 1 |  |  | 23%
25 | Pompa infuzyjna Perfusor Space | B.Braun | 8713030 | BR | 2020-08-28 | 1 |  |  | 23%
26 | Pompa infuzyjna Perfusor Space | B.Braun | 8713030 | BR | 2020-05-25 | 1 |  |  | 23%
27 | Pompa infuzyjna Perfusor Space | B.Braun | 8713030 | BR | 2020-08-28 | 1 |  |  | 23%
28 | Pompa infuzyjna Insomat Space | B.Braun | 8713050 | BR | 2020-08-28 | 1 |  |  | 23%
29 | Pompa infuzyjna Insomat Space | B.Braun | 8713050 | BR | 2020-08-28 | 1 |  |  | 23%
30 | Pompa infuzyjna Insomat Space | B.Braun | 8713070 | BR | 2020-12-11 | 1 |  |  | 23%
31 | Pompa infuzyjna Insomat Space | B.Braun | 8713070 | BR | 2019-08-01 | 1 |  |  | 23%
32 | Pompa infuzyjna Insomat Space | B.Braun | 8713070 | BR | 2020-12-11 | 1 |  |  | 23%
33 | Pompa infuzyjna Insomat Space | B.Braun | 8713070 | BR | 2020-12-11 | 1 |  |  | 23%
34 | Pompa infuzyjna Insomat Space | B.Braun | 8713070 | BR | 2020-12-11 | 1 |  |  | 23%
35 | Pompa infuzyjna Insomat Space | B.Braun | 8713070 | BR | 2020-12-11 | 1 |  |  | 23%
36 | Pompa infuzyjna Insomat Space | B.Braun | 8713070 | BR | 2021-08-08 | 1 |  |  | 23%
37 | Pompa infuzyjna Insomat Space | B.Braun | 8713070 | BR | 2020-05-07 | 1 |  |  | 23%
38 | Pompa infuzyjna Insomat Space | B.Braun | 8713070 | BR | 2020-07-31 | 1 |  |  | 23%
39 | Pompa infuzyjna Insomat Space | B.Braun | 8713070 | BR | 2020-08-02 | 1 |  |  | 23%
40 | Pompa infuzyjna Insomat Space | B.Braun | 8713070 | BR | 2020-09-03 | 1 |  |  | 23%
41 | Pompa infuzyjna Insomat Space | B.Braun | 8713070 | BR | 2020-12-11 | 1 |  |  | 23%
42 | Pompa infuzyjna Insomat Space | B.Braun | 8713070 | BR | 2020-02-20 | 1 |  |  | 23%
43 | Pompa infuzyjna Insomat Space | B.Braun | 8713070 | BR | 2020-02-20 | 1 |  |  | 23%
44 | Pompa infuzyjna Insomat Space | B.Braun | 8713070 | BR | 2020-02-20 | 1 |  |  | 23%
45 | Pompa infuzyjna Insomat Space | B.Braun | 8713070 | BR | 2020-02-20 | 1 |  |  | 23%
46 | Pompa infuzyjna Insomat Space | B.Braun | 8713070 | BR | 2020-02-20 | 1 |  |  | 23%
47 | Pompa infuzyjna Perfusor Space | B.Braun | 8713030 | BR | 2020-11-30 | 1 |  |  | 23%
48 | Pompa infuzyjna Perfusor Space | B.Braun | 8713030 | BR | 2020-11-30 | 1 |  |  | 23%
49 | Pompa infuzyjna Perfusor Space | B.Braun | 8713030 | BR | 2020-11-30 | 1 |  |  | 23%
50 | Pompa infuzyjna Perfusor Space | B.Braun | 8713030 | BR | 2020-11-30 | 1 |  |  | 23%
51 | Pompa infuzyjna Perfusor Space | B.Braun | 8713030 | BR | 2020-09-28 | 1 |  |  | 23%
52 | Pompa infuzyjna Perfusor Space | B.Braun | 8713030 | BR | 2020-12-17 | 2 |  |  | 23%
53 | Pompa infuzyjna Perfusor Space | B.Braun | 8713030 | BR | 2020-03-26 | 2 |  |  | 23%
54 | Pompa Perfusor Compact | B.Braun | 8714827 | BR | 2020-03-26 | 2 |  |  | 23%
55 | Pompa Perfusor Compact | B.Braun | 8714827 | BR | 2020-03-26 | 2 |  |  | 23%
56 | Pompa Perfusor Compact | B.Braun | 8714827 | BR | 2020-03-26 | 2 |  |  | 23%
57 | Pompa Perfusor Compact | B.Braun | 8714827 | BR | 2020-03-26 | 2 |  |  | 23%
58 | Pompa Perfusor Compact | B.Braun | 8714827 | BR | 2020-03-26 | 1 |  |  | 23%
59 | Pompa Perfusor Compact | B.Braun | 8714827 | BR | 2021-03-28 | 1 |  |  | 23%
60 | Pompa Perfusor Compact | B.Braun | 8714827 | BR | 2020-03-26 | 1 |  |  | 23%
61 | Pompa Perfusor Compact | B.Braun | 8714827 | BR | 2020-03-26 | 1 |  |  | 23%
62 | Pompa Perfusor Compact | B.Braun | 8714827 | BR | 2020-03-26 | 1 |  |  | 23%
63 | Pompa Perfusor Compact | B.Braun | 8714827 | BR | 2020-03-26 | 2 |  |  | 23%
64 | Pompa infuzyjna Perfusor Compact | B.Braun | 8714827 | BR | 2020-03-26 | 2 |  |  | 23%
65 | Pompa infuzyjna Perfusor Compact | B.Braun | 8714827 | BR | 2020-03-26 | 1 |  |  | 23%
66 | Pompa Perfusor Compact | B.Braun | 8714827 | BR | 2020-07-25 | 1 |  |  | 23%
67 | Pompa Perfusor Space | B.Braun | 8713030 | BR | 2020-07-25 | 1 |  |  | 23%
68 | Pompa Perfusor Compact | B.Braun | 8714827 | BR | 2020-07-25 | 1 |  |  | 23%
69 | Pompa Perfusor Compact | B.Braun | 8714827 | BR | 2020-07-25 | 1 |  |  | 23%
70 | Pompa Perfusor Compact | B.Braun | 8714827 | BR | 2020-07-25 | 1 |  |  | 23%
71 | Pompa Perfusor Compact | B.Braun | 8714827 | BR | 2020-07-26 | 1 |  |  | 23%
72 | Pompa Perfusor Compact | B.Braun | 8714827 | BR | 2020-09-26 | 1 |  |  | 23%
73 | Pompa Perfusor Compact | B.Braun | 8714827 | BR | 2020-09-26 | 1 |  |  | 23%
74 | Pompa infuzyjna Perfusor Space | B.Braun | 8713030 | BR | 2020-10-04 | 1 |  |  | 23%
75 | Pompa infuzyjna Perfusor Space | B.Braun | 8713030 | BR | 2020-12-17 | 1 |  |  | 23%
76 | Pompa infuzyjna Perfusor Space | B.Braun | 8713030 | BR | 2020-12-17 | 1 |  |  | 23%
77 | Pompa infuzyjna Perfusor Space | B.Braun | 8713030 | BR | 2020-12-17 | 1 |  |  | 23%
78 | STACJA DOKUJACA | B.Braun | 8713140 | BR | 2020-12-17 | 1 |  |  | 23%
79 | STACJA DOKUJACA | B.Braun | 8713140 | BR | 2020-12-17 | 1 |  |  | 23%
80 | STACJA DOKUJACA | B.Braun | 8713140 | BR | 2020-12-17 | 1 |  |  | 23%
81 | STACJA DOKUJACA | B.Braun | 8713140 | BR | 2020-12-17 | 1 |  |  | 23%
82 | STACJA DOKUJACA | B.Braun | 8713140 | BR | 2020-12-17 | 1 |  |  | 23%
83 | STACJA DOKUJACA | B.Braun | 8713140 | BR | 2020-12-17 | 1 |  |  | 23%
84 | STACJA DOKUJACA | B.Braun | 8713140 | BR | 2020-12-17 | 1 |  |  | 23%
85 | STACJA DOKUJACA | B.Braun | 8713140 | BR | 2020-12-17 | 1 |  |  | 23%
86 | STACJA DOKUJACA | B.Braun | 8713140 | BR | 2020-12-17 | 1 |  |  | 23%
87 | Pompa Infuzyjna Perfusor Compact | B.Braun | 8714827 | BR | 2019-09-04 | 1 |  |  | 23%
88 | Pompa Infuzyjna Perfusor Compact | B.Braun | 8714827 | BR | 2019-08-01 | 1 |  |  | 23%
89 | Pompa Infuzyjna Perfusor Compact | B.Braun | 8714827 | BR | 2020-01-04 | 1 |  |  | 23%
90 | Pompa Infuzyjna Perfusor Compact | B.Braun | 8714827 | BR | 2020-02-06 | 1 |  |  | 23%
91 | Pompa Infuzyjna Perfusor Compact | B.Braun | 8714827 | BR | 2020-02-19 | 1 |  |  | 23%
92 | Pompa Infuzyjna Perfusor Compact | B.Braun | 8714827 | BR | 2020-03-05 | 1 |  |  | 23%
93 | Pompa Infuzyjna Perfusor Compact | B.Braun | 8714827 | BR | 2020-03-27 | 1 |  |  | 23%
94 | Pompa infuzyjna INFUSOMAT | B.Braun | 8713050 | BR | 2021-06-30 | 1 |  |  | 23%
95 | Pompa infuzyjna INFUSOMAT | B.Braun | 8713050 | BR | 2021-06-30 | 1 |  |  | 23%
96 | Pompa infuzyjna INFUSOMAT | B.Braun | 8713050 | BR | 2021-06-30 | 1 |  |  | 23%
97 | Pompa infuzyjna INFUSOMAT | B.Braun | 8713050 | BR | 2021-06-30 | 1 |  |  | 23%
98 | Pompa Infuzyjna Perfusor Space | B.Braun | 8713030 | BR | 2021-06-30 | 1 |  |  | 23%
99 | Pompa Infuzyjna Perfusor Space | B.Braun | 8713030 | BR | 2021-06-30 | 1 |  |  | 23%
100 | Pompa Infuzyjna Perfusor Space | B.Braun | 8713030 | BR | 2021-06-30 | 1 |  |  | 23%
101 | Pompa Infuzyjna Perfusor Space | B.Braun | 8713030 | BR | 2021-06-30 | 1 |  |  | 23%
102 | Pompa Infuzyjna Perfusor Space | B.Braun | 8713030 | BR | 2021-06-30 | 1 |  |  | 23%
103 | Pompa Infuzyjna Perfusor Space | B.Braun | 8713030 | BR | 2021-06-30 | 1 |  |  | 23%
104 | Pompa Infuzyjna Perfusor Space | B.Braun | 8713030 | BR | 2021-06-30 | 1 |  |  | 23%
105 | Pompa Infuzyjna Perfusor Space | B.Braun | 8713030 | BR | 2021-06-30 | 1 |  |  | 23%
106 | Pompa infuzyjna INFUSOMAT | B.Braun | 8713130 | BR | 2021-03-28 | 1 |  |  | 23%
107 | Pompa infuzyjna Perfusor Space | B.Braun | 8713030 | BR | 2021-03-28 | 1 |  |  | 23%
108 | Stacja dokująca | B.Braun | 8713140 | BR | 2020-12-18 | 1 |  |  | 23%
109 | Pompa infuzyjna Perfusor Space | B.Braun | 8713030 | BR | 2020-12-18 | 1 |  |  | 23%
110 | Pompa infuzyjna Perfusor Space | B.Braun | 8710330 | BR | 2020-12-18 | 1 |  |  | 23%
111 | Pompa infuzyjna Perfusor Space | B.Braun | 8710330 | BR | 2020-12-18 | 1 |  |  | 23%
112 | Pompa infuzyjna Perfusor Space | B.Braun | 8710330 | BR | 2020-12-18 | 1 |  |  | 23%
113 | Pompa infuzyjna Perfusor Space | B.Braun | 8710330 | BR | 2020-12-18 | 1 |  |  | 23%
114 | Pompa infuzyjna Perfusor Space | B.Braun | 8710330 | BR | 2020-08-02 | 1 |  |  | 23%
115 | Pompa infuzyjna Perfusor Space | B.Braun | 8710330 | BR | 2020-12-18 | 1 |  |  | 23%
116 | Pompa infuzyjna Perfusor Space | B.Braun | 8713030 | BR | 2020-12-18 | 1 |  |  | 23%
117 | Pompa infuzyjna Perfusor Space | B.Braun | 8713030 | BR | 2020-12-18 | 1 |  |  | 23%
118 | Pompa infuzyjna Perfusor Space | B.Braun | 8713030 | BR | 2020-12-18 | 1 |  |  | 23%
119 | Pompa infuzyjna Perfusor Space | B.Braun | 8713030 | BR | 2020-12-18 | 1 |  |  | 23%
120 | Pompa infuzyjna Perfusor Compact | B.Braun | 8714827 | BR | 2020-03-19 | 1 |  |  | 23%
121 | Pompa infuzyjna Perfusor Compact | B.Braun | 8713030 | BR | 2020-03-28 | 1 |  |  | 23%
122 | Pompa infuzyjna Perfusor Compact | B.Braun | 8713030 | BR | 2020-03-28 | 1 |  |  | 23%
123 | Pompa infuzyjna Perfusor Compact | B.Braun | 8713030 | BR | 2020-03-28 | 1 |  |  | 23%
124 | Pompa infuzyjna Perfusor Space | B.Braun | 8713030 | BR | 2020-12-18 | 1 |  |  | 23%
125 | Pompa infuzyjna Perfusor Space | B.Braun | 8713030 | BR | 2020-12-14 | 1 |  |  | 23%
126 | Pompa infuzyjna Perfusor Space | B.Braun | 8713030 | BR | 2020-12-14 | 1 |  |  | 23%
127 | Pompa infuzyjna Perfusor Space | B.Braun | 8713030 | BR | 2020-12-14 | 1 |  |  | 23%
128 | Pompa infuzyjna Perfusor Space | B.Braun | 8713030 | BR | 2020-12-14 | 1 |  |  | 23%
129 | Pompa infuzyjna Perfusor Compact | B.Braun | 8714827 | BR | 2020-03-28 | 1 |  |  | 23%
130 | Pompa infuzyjna Perfusor Space | B.Braun | 8713030 | BR | 2020-12-14 | 1 |  |  | 23%
131 | Pompa infuzyjna Perfusor Space | B.Braun | 8713030 | BR | 2020-12-14 | 1 |  |  | 23%
132 | Pompa infuzyjna Perfusor Space | B.Braun | 8713030 | BR | 2020-12-14 | 1 |  |  | 23%
133 | Pompa objętościowa Infusomat | B.Braun | 8713050 | BR | 2020-12-14 | 1 |  |  | 23%
134 | Pompa objętościowa Infusomat | B.Braun | 8713050 | BR | 2020-12-14 | 1 |  |  | 23%
135 | Pompa objętościowa Infusomat | B.Braun | 8713050 | BR | 2020-12-14 | 1 |  |  | 23%
136 | Pompa objętościowa Infusomat | B.Braun | 8713050 | BR | 2020-12-14 | 1 |  |  | 23%
137 | Pompa infuzyjna Perfusor Space | B.Braun | 8713030 | BR | 2020-12-14 | 1 |  |  | 23%
138 | Pompa infuzyjna Perfusor Compact | B.Braun | 8714827 | BR | 2019-09-02 | 1 |  |  | 23%
139 | Pompa infuzyjna Perfusor Space | B.Braun | 8713030 | BR | 2019-11-09 | 1 |  |  | 23%
140 | Pompa infuyjna Perfusor Compact | B.Braun | 8714827 | BR | 2019-11-30 | 1 |  |  | 23%
141 | Pompa infuzyjna Perfusor Space | B.Braun | 8713030 | BR | 2020-01-16 | 1 |  |  | 23%
142 | Pompa infuzyjna Perfusor Compact | B.Braun | 8714827 | BR | 2020-10-04 | 1 |  |  | 23%
143 | Pompa infuzyjna Perfusor Compact | B.Braun | 8714827 | BR | 2020-10-05 | 1 |  |  | 23%
144 | Pompa infuzyjna Perfusor Compact | B.Braun | 8714827 | BR | 2020-10-05 | 1 |  |  | 23%
145 | Pompa infuzyjna Perfusor Compact | B.Braun | 8714827 | BR | 2020-10-05 | 1 |  |  | 23%
146 | Pompa infuzyjna Perfusor Compact | B.Braun | 8714827 | BR | 2020-10-05 | 1 |  |  | 23%
147 | Pompa infuzyjna Perfusor Compact | B.Braun | 8714827 | BR | 2020-10-05 | 1 |  |  | 23%
148 | Pompa infuzyjna Perfusor Compact | B.Braun | 8714827 | BR | 2020-10-05 | 1 |  |  | 23%
149 | Pompa infuzyjna Perfusor Compact | B.Braun | 8714827 | BR | 2020-10-05 | 1 |  |  | 23%
150 | Pompa infuzyjna Perfusor Compact | B.Braun | 8714827 | BR | 2020-10-05 | 1 |  |  | 23%
151 | Pompa infuzyjna Perfusor Compact | B.Braun | 8714827 | BR | 2019-11-09 | 1 |  |  | 23%
152 | STACJA DOKUJACA | B.Braun | 8713148 | BR | 2020-12-14 | 1 |  |  | 23%
153 | Pompa infuzyjna Parfusor Space | B.Braun | 8713050 | BR | 2020-12-05 | 1 |  |  | 23%
154 | Pompa infuzyjna Parfusor Space | B.Braun | 8713050 | BR | 2021-03-28 | 1 |  |  | 23%
155 | Pompa infuzyjna Parfusor Space | B.Braun | 8713050 | BR | 2020-12-05 | 1 |  |  | 23%
156 | Pompa infuzyjna Parfusor Space | B.Braun | 8713050 | BR | 2020-12-05 | 1 |  |  | 23%
157 | Pompa infuzyjna Parfusor Space | B.Braun | 8713050 | BR | 2020-12-05 | 1 |  |  | 23%
158 | Pompa infuzyjna Parfusor Space | B.Braun | 8713140 | BR | 2020-12-05 | 1 |  |  | 23%
159 | Pompa infuzyjna Parfusor Space | B.Braun | 8713030 | BR | 2020-12-05 | 1 |  |  | 23%
160 | Pompa infuzyjna Parfusor Space | B.Braun | 8713030 | BR | 2020-12-05 | 1 |  |  | 23%
161 | Pompa infuzyjna Parfusor Space | B.Braun | 8713030 | BR | 2020-12-05 | 1 |  |  | 23%
162 | Pompa infuzyjna Parfusor Space | B.Braun | 8713030 | BR | 2020-12-05 | 1 |  |  | 23%
163 | Pompa infuzyjna Parfusor Space | B.Braun | 8713030 | BR | 2020-12-05 | 1 |  |  | 23%
164 | Pompa infuzyjna Parfusor Space | B.Braun | 8713030 | BR | 2020-12-05 | 1 |  |  | 23%
165 | Pompa infuzyjna Parfusor Space | B.Braun | 8713030 | BR | 2020-12-05 | 1 |  |  | 23%
166 | Pompa infuzyjna Parfusor Space | B.Braun | 8713030 | BR | 2020-12-05 | 1 |  |  | 23%
167 | Pompa infuzyjna Parfusor Space | B.Braun | 8713030 | BR | 2020-12-05 | 1 |  |  | 23%
168 | Pompa infuzyjna Parfusor Space | B.Braun | 8713030 | BR | 2020-12-05 | 1 |  |  | 23%
169 | Pompa infuzyjna Perfusor Space | B.Braun | 8713030 | BR | 2020-03-30 | 1 |  |  | 23%
170 | Pompa infuzyjna Perfusor Space | B.Braun | 8713030 | BR | 2020-06-29 | 1 |  |  | 23%
171 | Pompa infuzyjna Perfusor Compact | B.Braun | 8714827 | BR | 2020-06-29 | 1 |  |  | 23%
172 | Pompa infuzyjna Perfusor Compact | B.Braun | 8714827 | BR | 2019-10-24 | 1 |  |  | 23%
173 | Pompa infuzyjna Perfusor Compact | B.Braun | 8714827 | BR | 2019-11-30 | 1 |  |  | 23%
174 | Pompa infuzynja Perfusor Space | B.Braun | 8713050 | BR | 2020-02-21 | 1 |  |  | 23%
175 | Pompa infuzyjna Perfusor Compact | B.Braun | 8714627 | BR | 2020-10-05 | 1 |  |  | 23%
176 | Pompa infuzyjna Perfusor Space | B.Braun | 8713030 | BR | 2020-10-05 | 1 |  |  | 23%
177 | Pompa infuzyjna Perfusor Space | B.Braun | 8714627 | BR | 2021-03-23 | 1 |  |  | 23%
178 | STACJA DOKUJACA | B.Braun | 8713140 | BR | 2020-12-05 | 1 |  |  | 23%
179 | STACJA DOKUJACA | B.Braun | 8713140 | BR | 2020-12-05 | 1 |  |  | 23%
180 | Zestaw pomp ze stacją dokującą | B.Braun | 8713140 | BR | 2020-01-17 | 1 |  |  | 23%
181 | Zestaw pomp ze stacją dokującą | B.Braun | 8713140 | BR | 2020-01-17 | 1 |  |  | 23%
182 | Zestaw pomp ze stacją dokującą | B.Braun | 8713140 | BR | 2020-01-17 | 1 |  |  | 23%
183 | Zestaw pomp ze stacją dokującą | B.Braun | 8713140 | BR | 2020-01-17 | 1 |  |  | 23%
184 | Zestaw pomp ze stacją dokującą | B.Braun | 8713140 | BR | 2020-01-17 | 1 |  |  | 23%
185 | Zestaw pomp ze stacją dokującą | B.Braun | 8713140 | BR | 2020-01-17 | 1 |  |  | 23%
186 | Zestaw pomp ze stacją dokującą | B.Braun | 8713140 | BR | 2020-01-17 | 1 |  |  | 23%
187 | Zestaw pomp ze stacją dokującą | B.Braun | 8713140 | BR | 2020-01-17 | 1 |  |  | 23%
188 | Zestaw pomp ze stacją dokującą | B.Braun | 8713140 | BR | 2020-01-17 | 1 |  |  | 23%
189 | Zestaw pomp ze stacją dokującą | B.Braun | 8713140 | BR | 2020-01-17 | 1 |  |  | 23%
190 | Zestaw pomp ze stacją dokującą | B.Braun | 8713140 | BR | 2020-01-17 | 1 |  |  | 23%
191 | Zestaw pomp ze stacją dokującą | B.Braun | 8713140 | BR | 2020-01-17 | 1 |  |  | 23%
192 | Zestaw pomp ze stacją dokującą | B.Braun | 8713140 | BR | 2020-01-17 | 1 |  |  | 23%
193 | Pompa infuzyjna Infusomat Space | B.Braun | 8713050 | BR | 2020-02-20 | 1 |  |  | 23%
194 | Pompa infuzyjna Infusomat Space | B.Braun | 8713050 | BR | 2020-02-20 | 1 |  |  | 23%
195 | Pompa infuzyjna Infusomat Space | B.Braun | 8713050 | BR | 2020-02-20 | 1 |  |  | 23%
196 | Pompa infuzyjna Perfusor Space | B.Braun | 8713030 | BR | 2020-02-20 | 1 |  |  | 23%
197 | Pompa infuzyjna Perfusor Space | B.Braun | 8713030 | BR | 2020-02-20 | 1 |  |  | 23%
198 | Pompa infuzyjna Perfusor Space | B.Braun | 8713030 | BR | 2020-02-20 | 1 |  |  | 23%
199 | Pompa infuzyjna Perfusor Space | B.Braun | 8713030 | BR | 2020-02-20 | 1 |  |  | 23%
200 | Pompa infuzyjna Perfusor Space | B.Braun | 8713030 | BR | 2020-02-20 | 1 |  |  | 23%
201 | Pompa infuzyjna Perfusor Space | B.Braun | 8713030 | BR | 2020-02-20 | 1 |  |  | 23%
202 | Pompa infuzyjna Perfusor Space | B.Braun | 8713030 | BR | 2020-02-20 | 1 |  |  | 23%
203 | Pompa infuzyjna Perfusor Space | B.Braun | 8713030 | BR | 2020-02-20 | 1 |  |  | 23%
204 | Pompa infuzyjna Perfusor Space | B.Braun | 8713030 | BR | 2020-02-20 | 1 |  |  | 23%
205 | Pompa infuzyjna Perfusor Space | B.Braun | 8713030 | BR | 2020-02-20 | 1 |  |  | 23%
206 | Pompa infuzyjna Perfusor Space | B.Braun | 8713030 | BR | 2020-02-20 | 1 |  |  | 23%
207 | Pompa infuzyjna Perfusor Space | B.Braun | 8713030 | BR | 2020-02-20 | 1 |  |  | 23%
208 | Pompa infuzyjna Perfusor Space | B.Braun | 8713030 | BR | 2020-02-20 | 1 |  |  | 23%
209 | Pompa infuzyjna Perfusor Space | B.Braun | 8713030 | BR | 2020-02-20 | 1 |  |  | 23%
210 | Pompa infuzyjna Perfusor Space | B.Braun | 8713030 | BR | 2020-02-20 | 1 |  |  | 23%
211 | Pompa infuzyjna Perfusor Space | B.Braun | 8713030 | BR | 2020-02-20 | 1 |  |  | 23%
212 | Pompa infuzyjna Perfusor Space | B.Braun | 8713030 | BR | 2020-02-20 | 1 |  |  | 23%
213 | Pompa infuzyjna Perfusor Space | B.Braun | 8713030 | BR | 2020-02-20 | 1 |  |  | 23%
214 | Pompa infuzyjna Perfusor Space | B.Braun | 8713030 | BR | 2020-02-20 | 1 |  |  | 23%
215 | Pompa infuzyjna Perfusor Space | B.Braun | 8713030 | BR | 2020-02-20 | 1 |  |  | 23%
216 | Pompa infuzyjna Perfusor Space | B.Braun | 8713030 | BR | 2020-02-20 | 1 |  |  | 23%
217 | Pompa infuzyjna Perfusor Space | B.Braun | 8713030 | BR | 2020-02-20 | 1 |  |  | 23%
218 | Pompa infuzyjna Perfusor Space | B.Braun | 8713030 | BR | 2020-02-20 | 1 |  |  | 23%
219 | Pompa infuzyjna Perfusor Space | B.Braun | 8713030 | BR | 2020-02-20 | 1 |  |  | 23%
220 | Pompa infuzyjna Perfusor Space | B.Braun | 8713030 | BR | 2020-02-20 | 1 |  |  | 23%
221 | Pompa infuzyjna Perfusor Space | B.Braun | 8713030 | BR | 2020-02-20 | 1 |  |  | 23%
222 | Pompa infuzyjna Perfusor Space | B.Braun | 8713030 | BR | 2020-02-20 | 1 |  |  | 23%
223 | Pompa infuzyjna Perfusor Space | B.Braun | 8713030 | BR | 2020-02-20 | 1 |  |  | 23%
224 | Pompa infuzyjna Perfusor Space | B.Braun | 8713030 | BR | 2020-02-20 | 1 |  |  | 23%
225 | Pompa infuzyjna Perfusor Space | B.Braun | 8713030 | BR | 2020-02-20 | 1 |  |  | 23%
226 | Pompa infuzyjna Perfusor Space | B.Braun | 8713030 | BR | 2020-02-20 | 1 |  |  | 23%
227 | Pompa infuzyjna Perfusor Space | B.Braun | 8713030 | BR | 2020-02-20 | 1 |  |  | 23%
228 | Pompa infuzyjna Perfusor Space | B.Braun | 8713030 | BR | 2020-02-20 | 1 |  |  | 23%
229 | Pompa infuzyjna Perfusor Space | B.Braun | 8713030 | BR | 2020-02-20 | 1 |  |  | 23%
230 | Pompa infuzyjna Perfusor Space | B.Braun | 8713030 | BR | 2020-02-20 | 1 |  |  | 23%
231 | Pompa infuzyjna Perfusor Space | B.Braun | 8713030 | BR | 2020-02-20 | 1 |  |  | 23%
232 | Pompa infuzyjna Perfusor Space | B.Braun | 8713030 | BR | 2020-02-20 | 1 |  |  | 23%
233 | Pompa infuzyjna Infusomat Space | B.Braun | 8713050 | BR | 2020-02-20 | 1 |  |  | 23%
234 | Pompa infuzyjna Infusomat Space | B.Braun | 8713050 | BR | 2020-02-20 | 1 |  |  | 23%
235 | Pompa infuzyjna Infusomat Space | B.Braun | 8713050 | BR | 2020-02-20 | 1 |  |  | 23%
236 | Pompa infuzyjna Infusomat Space | B.Braun | 8713050 | BR | 2020-02-20 | 1 |  |  | 23%
237 | Pompa infuzyjna Infusomat Space | B.Braun | 8713050 | BR | 2020-02-20 | 1 |  |  | 23%
238 | Pompa infuzyjna Infusomat Space | B.Braun | 8713050 | BR | 2020-02-20 | 1 |  |  | 23%
239 | Pompa infuzyjna Infusomat Space | B.Braun | 8713050 | BR | 2020-02-20 | 1 |  |  | 23%
240 | Pompa infuzyjna Infusomat Space | B.Braun | 8713050 | BR | 2020-02-20 | 1 |  |  | 23%
241 | Pompa infuzyjna Infusomat Space | B.Braun | 8713050 | BR | 2020-02-20 | 1 |  |  | 23%
242 | Pompa infuzyjna Infusomat Space | B.Braun | 8713050 | BR | 2020-02-20 | 1 |  |  | 23%
243 | Pompa infuzyjna Perfusor Space | B.Braun | 8713030 | BR | 2020-02-20 | 1 |  |  | 23%
244 | Pompa infuzyjna Perfusor Space | B.Braun | 8713030 | BR | 2020-02-20 | 1 |  |  | 23%
245 | Pompa infuzyjna Perfusor Space | B.Braun | 8713030 | BR | 2020-02-20 | 1 |  |  | 23%
246 | Pompa infuzyjna Perfusor Space | B.Braun | 8713030 | BR | 2020-02-20 | 1 |  |  | 23%
247 | Pompa infuzyjna Perfusor Space | B.Braun | 8713030 | BR | 2020-02-20 | 1 |  |  | 23%
248 | Pompa infuzyjna Perfusor Space | B.Braun | 8713030 | BR | 2020-02-20 | 1 |  |  | 23%
249 | Pompa infuzyjna Perfusor Space | B.Braun | 8713030 | BR | 2020-02-20 | 1 |  |  | 23%
250 | Pompa infuzyjna Perfusor Space | B.Braun | 8713030 | BR | 2020-02-20 | 1 |  |  | 23%
251 | Pompa infuzyjna Perfusor Space | B.Braun | 8713030 | BR | 2020-02-20 | 1 |  |  | 23%
252 | Pompa infuzyjna Perfusor Space | B.Braun | 8713030 | BR | 2020-02-20 | 1 |  |  | 23%
253 | Pompa infuzyjna Perfusor Space | B.Braun | 8713030 | BR | 2020-02-20 | 1 |  |  | 23%
254 | Pompa infuzyjna Perfusor Space | B.Braun | 8713030 | BR | 2020-02-20 | 1 |  |  | 23%
255 | Pompa infuzyjna Perfusor Space | B.Braun | 8713030 | BR | 2020-02-20 | 1 |  |  | 23%
256 | Pompa infuzyjna Perfusor Space | B.Braun | 8713030 | BR | 2020-02-20 | 1 |  |  | 23%
257 | Pompa infuzyjna Perfusor Space | B.Braun | 8713030 | BR | 2020-02-20 | 1 |  |  | 23%
258 | Pompa infuzyjna Perfusor Space | B.Braun | 8713030 | BR | 2020-02-20 | 1 |  |  | 23%
259 | Pompa infuzyjna Perfusor Space | B.Braun | 8713030 | BR | 2020-02-20 | 1 |  |  | 23%
260 | Pompa infuzyjna Perfusor Space | B.Braun | 8713030 | BR | 2020-02-20 | 1 |  |  | 23%
261 | Pompa infuzyjna Perfusor Space | B.Braun | 8713030 | BR | 2020-02-20 | 1 |  |  | 23%
262 | Pompa infuzyjna Perfusor Space | B.Braun | 8713030 | BR | 2020-02-20 | 1 |  |  | 23%
263 | Pompa infuzyjna Perfusor Space | B.Braun | 8713030 | BR | 2020-06-04 | 1 |  |  | 23%
264 | Pompa infuzyjna Compact | B.Braun | 8714827 | BR | 2020-07-30 | 1 |  |  | 23%
265 | Pompa infuzyjna Perfusor Space | B.Braun | 8713030 | BR | 2020-11-30 | 1 |  |  | 23%
266 | Pompa infuzyjna Perfusor Space | B.Braun | 8713030 | BR | 2019-08-01 | 1 |  |  | 23%
267 | Pompa infuzyjna Perfusor Space | B.Braun | 8713030 | BR | 2019-09-14 | 1 |  |  | 23%
268 | Pompa infuzyjna Perfusor Space | B.Braun | 8713030 | BR | 2019-09-19 | 1 |  |  | 23%
269 | Pompa infuzyjna Perfusor Space | B.Braun | 8713030 | BR | 2020-12-10 | 1 |  |  | 23%
270 | Pompa infuzyjna Perfusor Space | B.Braun | 8713030 | BR | 2020-12-10 | 1 |  |  | 23%
271 | Pompa infuzyjna Perfusor Space | B.Braun | 8713030 | BR | 2020-12-10 | 1 |  |  | 23%
272 | Pompa infuzyjna Perfusor Space | B.Braun | 8713030 | BR | 2020-12-10 | 1 |  |  | 23%
273 | Pompa infuzyjna Perfusor Space | B.Braun | 8713030 | BR | 2020-12-10 | 1 |  |  | 23%
274 | Pompa infuzyjna Perfusor Space | B.Braun | 8713030 | BR | 2020-12-10 | 1 |  |  | 23%
275 | Pompa infuzyjna Perfusor Space | B.Braun | 8713030 | BR | 2020-12-10 | 1 |  |  | 23%
276 | Pompa infuzyjna Perfusor Space | B.Braun | 8713030 | BR | 2020-12-10 | 1 |  |  | 23%
277 | Pompa infuzyjna Perfusor Space | B.Braun | 8713030 | BR | 2020-12-10 | 1 |  |  | 23%
278 | Pompa infuzyjna Perfusor Space | B.Braun | 8713030 | BR | 2020-12-10 | 1 |  |  | 23%
279 | Pompa infuzyjna Perfusor Space | B.Braun | 8713030 | BR | 2020-12-10 | 1 |  |  | 23%
280 | Pompa infuzyjna Perfusor Space | B.Braun | 8713030 | BR | 2020-12-10 | 1 |  |  | 23%
281 | Pompa infuzyjna Perfusor Space | B.Braun | 8713030 | BR | 2020-12-10 | 1 |  |  | 23%
282 | Pompa infuzyjna Perfusor Space | B.Braun | 8713030 | BR | 2020-12-10 | 1 |  |  | 23%
283 | Pompa infuzyjna Perfusor Space | B.Braun | 8713030 | BR | 2020-12-10 | 1 |  |  | 23%
284 | Pompa infuzyjna Perfusor Space | B.Braun | 8713030 | BR | 2020-12-10 | 1 |  |  | 23%
285 | Pompa infuzyjna Perfusor Space | B.Braun | 8713030 | BR | 2020-12-10 | 1 |  |  | 23%
286 | Pompa infuzyjna INFUSOMAT | B.Braun | 8713050 | BR | 2020-12-10 | 1 |  |  | 23%
287 | Pompa infuzyjna INFUSOMAT | B.Braun | 8713050 | BR | 2020-12-10 | 1 |  |  | 23%
288 | Pompa infuzyjna TCI Parfusor Space | B.Braun | 8713030 | BR | 2020-12-10 | 1 |  |  | 23%
289 | Pompa infuzyjna TCI Parfusor Space | B.Braun | 8713030 | BR | 2020-12-10 | 1 |  |  | 23%
290 | Pompa infuzyjna TCI Parfusor Space | B.Braun | 8713030 | BR | 2020-12-10 | 1 |  |  | 23%
291 | Pompa infuzyjna TCI Parfusor Space | B.Braun | 8713030 | BR | 2020-12-10 | 1 |  |  | 23%
292 | Pompa infuzyjna TCI Parfusor Space | B.Braun | 8713030 | BR | 2020-12-10 | 1 |  |  | 23%
293 | Pompa infuzyjna TCI Parfusor Space | B.Braun | 8713030 | BR | 2020-12-10 | 1 |  |  | 23%
294 | Pompa infuzyjna TCI Parfusor Space | B.Braun | 8713030 | BR | 2020-12-10 | 1 |  |  | 23%
295 | Pompa infuzyjna Perfusor Space | B.Braun | 8713030 | BR | 2020-12-10 | 1 |  |  | 23%
296 | Pompa infuzyjna Perfusor Space | B.Braun | 8713030 | BR | 2020-07-28 | 1 |  |  | 23%
297 | Pompa infuzyjna Perfusor Space | B.Braun | 8713030 | BR | 2020-03-28 | 1 |  |  | 23%
298 | Pompa infuzyjna Perfusor Space | B.Braun | 8713030 | BR | 2020-03-28 | 1 |  |  | 23%
299 | Pompa infuzyjna Perfusor Space | B.Braun | 8713030 | BR | 2020-03-28 | 1 |  |  | 23%
300 | Pompa infuzyjna Perfusor Space | B.Braun | 8713030 | BR | 2020-03-28 | 1 |  |  | 23%
301 | Pompa infuzyjna Perfusor Space | B.Braun | 8713030 | BR | 2020-03-28 | 1 |  |  | 23%
302 | Pompa infuzyjna Perfusor Space | B.Braun | 8713030 | BR | 2020-03-28 | 1 |  |  | 23%
303 | Pompa infuzyjna Perfusor Space | B.Braun | 8713030 | BR | 2020-03-28 | 1 |  |  | 23%
304 | Pompa infuzyjna Perfusor Space | B.Braun | 8713030 | BR | 2021-03-28 | 1 |  |  | 23%
305 | Pompa infuzyjna Perfusor Space | B.Braun | 8713030 | BR | 2020-03-28 | 1 |  |  | 23%
306 | Stacja dokująca | B.Braun | 8713140 | BR | 2020-01-30 | 1 |  |  | 23%
307 | Stacja dokująca | B.Braun | 8713140 | BR | 2020-01-30 | 1 |  |  | 23%
308 | Stacja dokująca | B.Braun | 8713140 | BR | 2020-01-30 | 1 |  |  | 23%
309 | Stacja dokująca | B.Braun | 8713140 | BR | 2020-01-30 | 1 |  |  | 23%
310 | Stacja dokująca | B.Braun | 8713140 | BR | 2020-01-30 | 1 |  |  | 23%
311 | Stacja dokująca | B.Braun | 8713140 | BR | 2020-01-30 | 1 |  |  | 23%
SUMA
kwalifikowany podpis elektroniczny przedstawiciela Wykonawcy
| Pakiet Numer | 116
LP | Nazwa aparatu | Producent | Typ / model | Kategoria sprzętu | Data pierwszego planowanego przeglądu | Ilość przeglądów (w okresie 24 m-cy) | Cena netto 1 przeglądu w zł | Cena brutto 1 przeglądu w zł | VAT % | Wartość ogółem netto w zł | Wartość ogółem brutto w zł
1 | Kardiomonitor Lifescop TR | Nihon Kohden | BSM6701 | BR | 2019-09-27 | 2 |  |  | 23%
2 | Kardiomonitor Lifescop TR | Nihon Kohden | BSM6701 | BR | 2019-09-27 | 2 |  |  | 23%
3 | Kardiomonitor Lifescop TR | Nihon Kohden | BSM6701 | BR | 2019-09-27 | 2 |  |  | 23%
4 | Kardiomonitor Lifescop TR | Nihon Kohden | BSM6701 | BR | 2019-09-27 | 2 |  |  | 23%
5 | Kardiomonitor Lifescop TR | Nihon Kohden | BSM6701 | BR | 2019-09-27 | 2 |  |  | 23%
6 | Kardiomonitor Lifescop TR | Nihon Kohden | BSM6701 | BR | 2019-09-27 | 2 |  |  | 23%
7 | Kardiomonitor Lifescop TR | Nihon Kohden | BSM6701 | BR | 2019-09-27 | 2 |  |  | 23%
8 | Kardiomonitor Lifescop TR | Nihon Kohden | BSM6701 | BR | 2019-09-27 | 2 |  |  | 23%
9 | Kardiomonitor Lifescop TR | Nihon Kohden | BSM6701 | BR | 2019-09-27 | 2 |  |  | 23%
10 | Kardiomonitor Lifescop TR | Nihon Kohden | BSM6701 | BR | 2019-09-27 | 2 |  |  | 23%
11 | Monitor Centrala pielęgniarska z wyposażeniem+ drukarka | Nihon Kohden | CMS6201 | BR | 2019-09-27 | 2 |  |  | 23%
12 | Kardiomonitor Lifescop TR | Nihon Kohden | BSM6701 | BR | 2019-09-27 | 2 |  |  | 23%
13 | Kardiomonitor Lifescop TR | Nihon Kohden | BSM6701 | BR | 2019-09-27 | 2 |  |  | 23%
14 | Kardiomonitor Lifescop TR | Nihon Kohden | BSM6701 | BR | 2019-09-27 | 2 |  |  | 23%
15 | Kardiomonitor Lifescop TR | Nihon Kohden | BSM6701 | BR | 2019-09-27 | 2 |  |  | 23%
16 | Kardiomonitor Lifescop TR | Nihon Kohden | BSM6701 | BR | 2019-09-27 | 2 |  |  | 23%
17 | Kardiomonitor Lifescop TR | Nihon Kohden | BSM6701 | BR | 2019-09-27 | 2 |  |  | 23%
18 | Kardiomonitor | Nihon Kohden | PVM-2703 | BR | 2019-09-27 | 2 |  |  | 23%
19 | Kardiomonitor | Nihon Kohden | PVM-2703 | BR | 2019-09-27 | 2 |  |  | 23%
20 | Kardiomonitor | Nihon Kohden | PVM-2703 | BR | 2019-09-27 | 2 |  |  | 23%
21 | Kardiomonitor | Nihon Kohden | PVM-2703 | BR | 2019-09-03 | 2 |  |  | 23%
22 | Kardiomonitor | Nihon Kohden | PVM-2703 | BR | 2019-09-03 | 2 |  |  | 23%
23 | Kardiomonitor | Nihon Kohden | PVM-2703 | BR | 2019-09-03 | 2 |  |  | 23%
24 | Kardiomonitor | Nihon Kohden | PVM-2703 | BR | 2019-09-03 | 2 |  |  | 23%
25 | Kardiomonitor | Nihon Kohden | PVM-2703 | BR | 2019-09-03 | 2 |  |  | 23%
26 | Kardiomonitor | Nihon Kohden | PVM-2703 | BR | 2020-05-28 | 2 |  |  | 23%
27 | Kardiomonitor | Nihon Kohden | PVM-2703 | BR | 2019-09-03 | 2 |  |  | 23%
28 | Kardiomonitor | Nihon Kohden | PVM-2703 | BR | 2019-09-03 | 2 |  |  | 23%
SUMA
kwalifikowany podpis elektroniczny przedstawiciela Wykonawcy
| Pakiet Numer | 117
LP | Nazwa aparatu | Producent | Typ / model | Kategoria sprzętu | Data pierwszego planowanego przeglądu | Ilość przeglądów (w okresie 24 m-cy) | Cena netto 1 przeglądu w zł | Cena brutto 1 przeglądu w zł | VAT % | Wartość ogółem netto w zł | Wartość ogółem brutto w zł
1 | Pulsoksymetr | INVIVIO | 4500 MRI | BR | 2020-04-19 | 2 |  |  | 23%
SUMA
kwalifikowany podpis elektroniczny przedstawiciela Wykonawcy
| Pakiet Numer | 118
LP | Nazwa aparatu | Producent | Typ / model | Kategoria sprzętu | Data pierwszego planowanego przeglądu | Ilość przeglądów (w okresie 24 m-cy) | Cena netto 1 przeglądu w zł | Cena brutto 1 przeglądu w zł | VAT % | Wartość ogółem netto w zł | Wartość ogółem brutto w zł
1 | Materac p/odleżynowy | Revita | Tania | B | 2019-09-21 | 2 |  |  | 23%
2 | Materac p/odleżynowy | Revita | Tania | B | 2019-09-21 | 2 |  |  | 23%
3 | Materac p/odleżynowy | Revita | Tania | B | 2019-09-21 | 2 |  |  | 23%
4 | Materac p/odleżynowy | Revita | Tania | B | 2019-09-21 | 2 |  |  | 23%
5 | Materac p/odleżynowy | Revita | Tania | B | 2019-09-04 | 2 |  |  | 23%
6 | Materac p/odleżynowy | Revita | Tania | B | 2019-09-19 | 2 |  |  | 23%
7 | Materac p/odleżynowy | Revita | Tania | B | 2019-09-19 | 2 |  |  | 23%
8 | Materac p/odleżynowy | Revita | Tania | B | 2019-09-19 | 2 |  |  | 23%
9 | Materac p/odleżynowy | Revita | Tania | B | 2019-09-19 | 2 |  |  | 23%
10 | Materac p/odleżynowy | Revita | Tania | B | 2019-09-19 | 2 |  |  | 23%
11 | Materac p/odleżynowy | Revita | Tania | B | 2019-09-19 | 2 |  |  | 23%
12 | Materac p/odleżynowy | Revita | Tania | B | 2019-09-19 | 2 |  |  | 23%
13 | Materac p/odleżynowy | Revita | Tania | B | 2019-09-19 | 2 |  |  | 23%
14 | Materac p/odleżynowy | Revita | Tania | B | 2019-09-19 | 2 |  |  | 23%
15 | Materac p/odleżynowy | Revita | Tania | B | 2019-09-21 | 2 |  |  | 23%
16 | Materac p/odleżynowy | Revita | Tania | B | 2019-09-21 | 2 |  |  | 23%
17 | Materac p/odleżynowy | Revita | Tania | B | 2019-09-21 | 2 |  |  | 23%
18 | Materac p/odleżynowy | Revita | Tania | B | 2019-09-21 | 2 |  |  | 23%
19 | Materac p/odleżynowy | Revita | Tania | B | 2019-09-21 | 2 |  |  | 23%
20 | Materac p/odleżynowy | Revita | Tania | B | 2019-09-21 | 2 |  |  | 23%
21 | Materac p/odleżynowy | Revita | Tania | B | 2019-09-21 | 2 |  |  | 23%
22 | Materac p/odleżynowy | Revita | Tania | B | 2019-09-21 | 2 |  |  | 23%
23 | Materac p/odleżynowy | Revita | Tania | B | 2019-09-21 | 2 |  |  | 23%
24 | Materac p/odleżynowy | Revita | Tania | B | 2019-09-21 | 2 |  |  | 23%
25 | Materac p/odleżynowy | Revita | M350 BETA | B | 2020-06-09 | 2 |  |  | 23%
26 | Materac p/odleżynowy | Revita | M350 BETA | B | 2020-06-09 | 2 |  |  | 23%
27 | Materac p/odleżynowy | Revita | M350 BETA | B | 2020-06-09 | 2 |  |  | 23%
28 | Materac p/odleżynowy zmiennociśnieniowy | Revita |  | B | 2019-09-21 | 2 |  |  | 23%
29 | Materac p/odleżynowy zmiennociśnieniowy | Revita |  | B | 2019-09-21 | 2 |  |  | 23%
SUMA
kwalifikowany podpis elektroniczny przedstawiciela Wykonawcy
| Pakiet Numer | 119
LP | Nazwa aparatu | Producent | Typ / model | Kategoria sprzętu | Data pierwszego planowanego przeglądu | Ilość przeglądów (w okresie 24 m-cy) | Cena netto 1 przeglądu w zł | Cena brutto 1 przeglądu w zł | VAT % | Wartość ogółem netto w zł | Wartość ogółem brutto w zł
1 | Defibrylator z możliwością kardiowersji | ZOLL | R-Series | BR | 2020-02-12 | 2 |  |  | 23%
2 | Defibrylator z możliwością kardiowersji | ZOLL | R-Series | BR | 2019-08-10 | 2 |  |  | 23%
3 | Defibrylator z możliwością kardiowersji | ZOLL | R-Series | BR | 2020-06-14 | 2 |  |  | 23%
4 | Defibrylator z możliwością kardiowersji | ZOLL | R-Series | BR | 2020-06-14 | 2 |  |  | 23%
5 | Defibrylator z możliwością kardiowersji | ZOLL | R-Series | BR | 2020-06-14 | 2 |  |  | 23%
6 | Defibrylator z możliwością kardiowersji | ZOLL | R-Series | BR | 2019-09-20 | 2 |  |  | 23%
7 | Defibrylator z możliwością kardiowersji | ZOLL | R-Series | BR | 2020-06-17 | 2 |  |  | 23%
8 | Defibrylator z możliwością kardiowersji | ZOLL | R-Series | BR | 2020-06-17 | 2 |  |  | 23%
9 | Defibrylator z możliwością kardiowersji | ZOLL | R-Series | BR | 2020-02-21 | 2 |  |  | 23%
10 | Defibrylator z możliwością kardiowersji | ZOLL | R-Series | BR | 2019-09-20 | 2 |  |  | 23%
11 | Defibrylator z możliwością kardiowersji | ZOLL | R-Series | BR | 2019-09-20 | 2 |  |  | 23%
12 | Defibrylator z możliwością kardiowersji | ZOLL | R-Series | BR | 2019-09-20 | 2 |  |  | 23%
13 | Defibrylator z możliwością kardiowersji | ZOLL | R-Series | BR | 2019-09-20 | 2 |  |  | 23%
14 | Defibrylator z możliwością kardiowersji | ZOLL | R-Series | BR | 2019-09-20 | 2 |  |  | 23%
15 | Defibrylator z możliwością kardiowersji | ZOLL | R-Series | BR | 2019-09-20 | 2 |  |  | 23%
16 | Defibrylator z możliwością kardiowersji | ZOLL | R-Series | BR | 2020-06-17 | 2 |  |  | 23%
17 | Defibrylator z możliwością kardiowersji | ZOLL | R-Series | BR | 2020-06-14 | 2 |  |  | 23%
18 | Defibrylator z możliwością kardiowersji | ZOLL | R-Series | BR | 2019-09-20 | 2 |  |  | 23%
19 | Defibrylator z możliwością kardiowersji | ZOLL | R-Series | BR | 2019-09-20 | 2 |  |  | 23%
20 | Defibrylator z możliwością kardiowersji | ZOLL | R-Series | BR | 2019-10-23 | 2 |  |  | 23%
21 | Defibrylator z możliwością kardiowersji | ZOLL | R-Series | BR | 2020-02-29 | 2 |  |  | 23%
22 | Defibrylator z możliwością kardiowersji | ZOLL | R-Series | BR | 2020-04-26 | 2 |  |  | 23%
23 | Defibrylator z możliwością kardiowersji | ZOLL | R-Series | BR | 2020-04-26 | 2 |  |  | 23%
24 | Defibrylator z możliwością kardiowersji | ZOLL | R-Series | BR | 2020-04-26 | 2 |  |  | 23%
25 | Defibrylator z możliwością kardiowersji | ZOLL | R-Series | BR | 2020-04-26 | 2 |  |  | 23%
26 | Defibrylator z możliwością kardiowersji | ZOLL | R-Series | BR | 2020-06-14 | 2 |  |  | 23%
27 | Defibrylator z możliwością kardiowersji | ZOLL | R-Series | BR | 2020-06-14 | 2 |  |  | 23%
28 | Defibrylator z możliwością kardiowersji | ZOLL | R-Series | BR | 2020-06-14 | 2 |  |  | 23%
29 | Zestaw do hipotermii terapeut. | ZOLL | Thermogard XP | BR | 2020-06-14 | 2 |  |  | 23%
30 | Urządzenie do masażu serca | ZOLL | AUTO PULSE | BR | 2020-06-14 | 2 |  |  | 23%
31 | Urządzenie do masażu serca | ZOLL | AUTO PULSE | BR | 2020-06-14 | 2 |  |  | 23%
SUMA
kwalifikowany podpis elektroniczny przedstawiciela Wykonawcy
| Pakiet Numer | 120
LP | Nazwa aparatu | Producent | Typ / model | Kategoria sprzętu | Data pierwszego planowanego przeglądu | Ilość przeglądów (w okresie 24 m-cy) | Cena netto 1 przeglądu w zł | Cena brutto 1 przeglądu w zł | VAT % | Wartość ogółem netto w zł | Wartość ogółem brutto w zł
1 | Rejestrator ciśnieniowy | Sun Tech Medical | OSCAR 2 | BR | 2019-10-08 | 2 |  |  | 23%
2 | Rejestrator ciśnieniowy | Sun Tech Medical | OSCAR 2 | BR | 2019-10-08 | 2 |  |  | 23%
3 | Rejestrator ciśnieniowy | Sun Tech Medical | OSCAR 2 | BR | 2019-11-06 | 2 |  |  | 23%
4 | Rejestrator ciśnieniowy | Sun Tech Medical | OSCAR 2 | BR | 2019-10-08 | 2 |  |  | 23%
5 | Rejestrator holterowski | Sun Tech Medical | DMS-300-4A/K | BR | 2019-10-08 | 2 |  |  | 23%
6 | Rejestrator holterowski | Sun Tech Medical | DMS-300-4A/K | BR | 2019-10-08 | 2 |  |  | 23%
7 | Rejestrator ciśnieniowy | Sun Tech Medical | OSCAR 2 | BR | 2019-08-27 | 2 |  |  | 23%
8 | Rejestrator ciśnieniowy | Sun Tech Medical | OSCAR 2 | BR | 2019-08-27 | 2 |  |  | 23%
9 | Rejestrator ciśnieniowy | Sun Tech Medical | OSCAR 2 | BR | 2019-08-27 | 2 |  |  | 23%
10 | Rejestrator ciśnieniowy | Sun Tech Medical | OSCAR 2 | BR | 2019-09-06 | 2 |  |  | 23%
11 | Rejestrator holterowski | Sun Tech Medical | OSCAR 2 | BR | 2019-08-30 | 2 |  |  | 23%
12 | Rejestrator holterowski | Sun Tech Medical | OSCAR 2 | BR | 2019-08-30 | 2 |  |  | 23%
13 | Rejestrator holterowski | Sun Tech Medical | OSCAR 2 | BR | 2019-08-30 | 2 |  |  | 23%
14 | Rejestrator holterowski | Sun Tech Medical | OSCAR 2 | BR | 2019-08-30 | 2 |  |  | 23%
SUMA
kwalifikowany podpis elektroniczny przedstawiciela Wykonawcy
| Pakiet Numer | 121
LP | Nazwa aparatu | Producent | Typ / model | Kategoria sprzętu | Data pierwszego planowanego przeglądu | Ilość przeglądów (w okresie 24 m-cy) | Cena netto 1 przeglądu w zł | Cena brutto 1 przeglądu w zł | VAT % | Wartość ogółem netto w zł | Wartość ogółem brutto w zł
1 | Waga osobowa | CHADER | NS4910 | B | 2019-10-24 | 2 |  |  | 23%
2 | Waga osobowa | CHADER | NS5410 | B | 2019-10-24 | 2 |  |  | 23%
3 | Waga osobowa | CHADER | NS5410 | B | 2020-05-03 | 2 |  |  | 23%
4 | Waga osobowa | CHADER | NS5410 | B | 2019-09-20 | 2 |  |  | 23%
5 | Waga osobowa | CHADER | NS5410 | B | 2019-09-20 | 2 |  |  | 23%
6 | Waga osobowa KRZESEŁKOWA | CHADER | NS5410 | B | 2019-09-20 | 2 |  |  | 23%
7 | Waga osobowa | CHADER | NS4910 | B | 2019-09-20 | 2 |  |  | 23%
8 | Waga osobowa | CHADER | NS5010 | B | 2019-09-20 | 2 |  |  | 23%
9 | Waga osobowa | CHADER | NS5010 | B | 2019-09-20 | 2 |  |  | 23%
10 | Waga osobowa | CHADER | NS4910 | B | 2019-09-20 | 2 |  |  | 23%
11 | Waga osobowa | CHADER | NS4319 | B | 2019-09-20 | 2 |  |  | 23%
12 | Waga osobowa | CHADER | NS4319 | B | 2019-09-20 | 2 |  |  | 23%
13 | Waga osobowa | CHADER | NS4319 | B | 2019-09-20 | 2 |  |  | 23%
14 | Waga osobowa | CHADER | NS4319 | B | 2019-09-20 | 2 |  |  | 23%
15 | WAGA ELEKTRONICZNA | RADWAG | RS 232/60.150 OW | B | 2019-08-02 | 2 |  |  | 23%
16 | WAGA ELEKTRONICZNA | RADWAG | RS 232/60.150 OW | B | 2020-10-08 | 2 |  |  | 23%
17 | WAGA OSOBOWA | RADWAG | WPS360 | B | 2019-09-20 | 2 |  |  | 23%
18 | WAGA OSOBOWA | RADWAG | WPS360 | B | 2019-09-20 | 2 |  |  | 23%
19 | WAGA OSOBOWA | RADWAG | SECA740 | B | 2019-09-20 | 2 |  |  | 23%
20 | WAGA LABORATORYJNA | RADWAG | WPS210/C/1 | B | 2019-09-14 | 2 |  |  | 23%
21 | WAGA PRECYZYJNA | METTLER TOLEDO | AE200 | B | 2020-07-30 | 2 |  |  | 23%
22 | WAGA PRECYZYJNA | METTLER TOLEDO | PM1200 | B | 2019-10-09 | 2 |  |  | 23%
23 | WAGA OSOBOWA STOJĄCA | FAMAG |  | B | 2019-09-20 | 2 |  |  | 23%
24 | WAGA NIEMOWLĘCA ELEKTRONICZNA Soehnle Professional | SOEHNLE | Soehnle Professional | B | 2019-08-02 | 2 |  |  | 23%
25 | WAGA ELEKTRONICZNA ZE WZROSTOMIERZEM | NATURFARM | MS4910 | B | 2019-08-01 | 2 |  |  | 23%
26 | WAGA OSOBOWA KRZESEŁKOWA | ARROWENT | SECA 956 | B | 2020-02-15 | 2 |  |  | 23%
SUMA
kwalifikowany podpis elektroniczny przedstawiciela Wykonawcy
| Pakiet Numer | 122
LP | Nazwa aparatu | Producent | Typ / model | Kategoria sprzętu | Data pierwszego planowanego przeglądu | Ilość przeglądów (w okresie 24 m-cy) | Cena netto 1 przeglądu w zł | Cena brutto 1 przeglądu w zł | VAT % | Wartość ogółem netto w zł | Wartość ogółem brutto w zł
1 | Analizator do rozdziału elektroforetycznego na żelach agarozowych ANALIZATOR DO OBRÓBKI ŻELI | Helena BioSciences Europe/ BOR POL | SAS 1 Plus | A | 2020-06-05 | 2 |  |  | 23%
2 | Analizator do rozdziału elektroforetycznego na żelach agarozowych ANALIZATOR DO OBRÓBKI ŻELI | Helena BioSciences Europe/ BOR POL | SAS 2 | A | 2020-07-05 | 2 |  |  | 23%
SUMA
kwalifikowany podpis elektroniczny przedstawiciela Wykonawcy
| Pakiet Numer | 123
LP | Nazwa aparatu | Producent | Typ / model | Kategoria sprzętu | Data pierwszego planowanego przeglądu | Ilość przeglądów (w okresie 24 m-cy) | Cena netto 1 przeglądu w zł | Cena brutto 1 przeglądu w zł | VAT % | Wartość ogółem netto w zł | Wartość ogółem brutto w zł
1 | PIPETA AUTOMAT Research Plus 100-1000 | EPPENDORF |  | BR | 2019-08-13 | 2 |  |  | 23%
2 | PIPETA AUTOMAT Research 0.5-10 | EPPENDORF |  | BR | 2019-08-28 | 2 |  |  | 23%
3 | PIPETA AUTOMAT Research 2-20 | EPPENDORF |  | BR | 2019-08-28 | 2 |  |  | 23%
4 | PIPETA AUTOMAT Research Plus 0.5-10 | EPPENDORF |  | BR | 2019-08-13 | 2 |  |  | 23%
5 | PIPETA AUTOMAT Eppendorf Research Plus 10-100 | EPPENDORF |  | BR | 2019-08-28 | 2 |  |  | 23%
6 | PIPETA AUTOMAT Research Plus 2-200 | EPPENDORF |  | BR | 2019-08-13 | 2 |  |  | 23%
7 | PIPETA AUTOMAT Research Plus 100-1000 | EPPENDORF |  | BR | 2019-08-28 | 2 |  |  | 23%
8 | PIPETA AUTOMAT Research Plus 100-1000 | EPPENDORF |  | BR | 2019-08-13 | 2 |  |  | 23%
9 | PIPETA AUTOMAT Research Plus 100-1000 | EPPENDORF |  | BR | 2019-08-08 | 2 |  |  | 23%
10 | PIPETA AUTOMAT Research Plus 0.5-10 | EPPENDORF |  | BR | 2019-08-28 | 2 |  |  | 23%
11 | PIPETA AUTOMAT 8-kanałowa Research Plus 0.5-10 | EPPENDORF |  | BR | 2019-08-13 | 2 |  |  | 23%
12 | PIPETA AUTOMAT 8-kanałowa Research 10-100 | EPPENDORF |  | BR | 2019-08-13 | 2 |  |  | 23%
13 | PIPETA AUTOMAT 8-kanałowa Research Plus 30-300 | EPPENDORF |  | BR | 2019-08-08 | 2 |  |  | 23%
14 | PIPETA AUTOMAT 8-kanałowa Research Plus 10-100 | EPPENDORF |  | BR | 2019-08-28 | 2 |  |  | 23%
15 | PIPETA AUTOMAT 8-kanałowa Research Plus 0.5-10 | EPPENDORF |  | BR | 2019-08-28 | 2 |  |  | 23%
16 | PIPETA AUTOMAT Research Plus 0.5-10 | EPPENDORF |  | BR | 2019-08-13 | 2 |  |  | 23%
17 | PIPETA AUTOMAT Research Plus 0.5-10 | EPPENDORF |  | BR | 2019-08-08 | 2 |  |  | 23%
18 | PIPETA AUTOMAT Research Plus 0.5-10 | EPPENDORF |  | BR | 2019-08-13 | 2 |  |  | 23%
19 | PIPETA AUTOMAT Research Plus 0.5-10 | EPPENDORF |  | BR | 2019-08-13 | 2 |  |  | 23%
20 | PIPETA AUTOMAT Research Plus 0.5-10 | EPPENDORF |  | BR | 2019-08-08 | 2 |  |  | 23%
21 | PIPETA AUTOMAT Research Plus 2-20 | EPPENDORF |  | BR | 2019-08-13 | 2 |  |  | 23%
22 | PIPETA AUTOMAT Research Plus 2-20 | EPPENDORF |  | BR | 2019-08-08 | 2 |  |  | 23%
23 | PIPETA AUTOMAT Research Plus 2-20 | EPPENDORF |  | BR | 2019-08-13 | 2 |  |  | 23%
24 | PIPETA AUTOMAT Research Plus 2-20 | EPPENDORF |  | BR | 2019-08-08 | 2 |  |  | 23%
25 | PIPETA AUTOMAT Research Plus 0.1-2.5 | EPPENDORF |  | BR | 2019-08-13 | 2 |  |  | 23%
26 | PIPETA AUTOMAT Research Plus 0.1-2.5 | EPPENDORF |  | BR | 2019-08-13 | 2 |  |  | 23%
27 | PIPETA AUTOMAT Research Plus 0.1-2.5 | EPPENDORF |  | BR | 2019-08-08 | 2 |  |  | 23%
28 | PIPETA AUTOMAT Research plus 20-200 | EPPENDORF |  | BR | 2019-08-08 | 2 |  |  | 23%
29 | PIPETA AUTOMAT Research 20-200 | EPPENDORF |  | BR | 2019-08-08 | 2 |  |  | 23%
30 | PIPETA AUTOMAT Research plus 20-200 | EPPENDORF |  | BR | 2019-08-13 | 2 |  |  | 23%
31 | PIPETA AUTOMAT Research plus 20-200 | EPPENDORF |  | BR | 2019-08-08 | 2 |  |  | 23%
32 | PIPETA AUTOMAT Research 30-300 12-kanałowa | EPPENDORF |  | BR | 2019-08-08 | 2 |  |  | 23%
33 | PIPETA AUTOMAT Research plus 20-200 | EPPENDORF |  | BR | 2019-08-08 | 2 |  |  | 23%
34 | PIPETA AUTOMAT Eppendorf 10-100 | EPPENDORF |  | BR | 2019-08-28 | 2 |  |  | 23%
35 | PIPETA AUTOMAT Eppendorf 10-100 | EPPENDORF |  | BR | 2019-08-28 | 2 |  |  | 23%
36 | PIPETA AUTOMAT Eppendorf 2-20 | EPPENDORF |  | BR | 2019-08-28 | 2 |  |  | 23%
37 | PIPETA AUTOMAT Eppendorf 2-20 | EPPENDORF |  | BR | 2019-08-28 | 2 |  |  | 23%
38 | PIPETA AUTOMAT Eppendorf 0.5-10 | EPPENDORF |  | BR | 2019-08-28 | 2 |  |  | 23%
39 | PIPETA AUTOMAT Eppendorf 0.5-10 | EPPENDORF |  | BR | 2019-08-28 | 2 |  |  | 23%
40 | PIPETA AUTOMAT Research Plus 0.1-2.5 | EPPENDORF |  | BR | 2019-08-28 | 2 |  |  | 23%
41 | PIPETA AUTOMAT Eppendorf 100-1000 | EPPENDORF |  | BR | 2019-08-28 | 2 |  |  | 23%
42 | PIPETA AUTOMAT Eppendorf 100-1000 | EPPENDORF |  | BR | 2019-08-08 | 2 |  |  | 23%
43 | PIPETA AUTOMAT Eppendorf 100-1000 | EPPENDORF |  | BR | 2019-08-08 | 2 |  |  | 23%
44 | PIPETA AUTOMAT Research 20-200 | EPPENDORF |  | BR | 2019-08-08 | 2 |  |  | 23%
45 | PIPETA AUTOMAT Research 100-1000 | EPPENDORF |  | BR | 2019-08-08 | 2 |  |  | 23%
46 | PIPETA AUTOMAT Research Plus 100-1000 | EPPENDORF |  | BR | 2019-08-28 | 2 |  |  | 23%
47 | PIPETA AUTOMAT Research 100-1000 | EPPENDORF |  | BR | 2019-08-08 | 2 |  |  | 23%
48 | PIPETA AUTOMAT 8-kanałowa Research Plus 10-100 | EPPENDORF |  | BR | 2019-08-08 | 2 |  |  | 23%
49 | PIPETA AUTOMAT 8-kanałowa Research Plus 0.5-10 | EPPENDORF |  | BR | 2019-08-08 | 2 |  |  | 23%
50 | PIPETA AUTOMAT Research 0.5-10 | EPPENDORF |  | BR | 2019-08-08 | 2 |  |  | 23%
51 | PIPETA AUTOMAT Research 0.5-10 | EPPENDORF |  | BR | 2019-08-08 | 2 |  |  | 23%
52 | PIPETA AUTOMAT Research do 2.5 | EPPENDORF |  | BR | 2019-08-28 | 2 |  |  | 23%
53 | PIPETA AUTOMAT Eppendorf 0.5-10 | EPPENDORF |  | BR | 2019-08-28 | 2 |  |  | 23%
54 | PIPETA AUTOMAT Eppendorf Research 10-100 | EPPENDORF |  | BR | 2019-08-28 | 2 |  |  | 23%
55 | PIPETA AUTOMAT Research Plus 2-20 | EPPENDORF |  | BR | 2019-08-28 | 2 |  |  | 23%
56 | PIPETA AUTOMAT Research 10-100 | EPPENDORF |  | BR | 2019-08-28 | 2 |  |  | 23%
57 | PIPETA AUTOMAT Research 0.5-10 | EPPENDORF |  | BR | 2019-08-08 | 2 |  |  | 23%
58 | PIPETA AUTOMAT Research 100-1000 | EPPENDORF |  | BR | 2019-08-08 | 2 |  |  | 23%
59 | PIPETA AUTOMAT Reference 100-1000 | EPPENDORF |  | BR | 2019-08-08 | 2 |  |  | 23%
60 | PIPETA AUTOMAT Reference 100-1000 | EPPENDORF |  | BR | 2019-08-28 | 2 |  |  | 23%
61 | PIPETA AUTOMAT Research Plus 100-1000 | EPPENDORF |  | BR | 2019-08-28 | 2 |  |  | 23%
62 | PIPETA AUTOMAT Eppendorf Research Plus 10-100 | EPPENDORF |  | BR | 2019-08-28 | 2 |  |  | 23%
63 | PIPETA AUTOMAT Research Plus 2-20 | EPPENDORF |  | BR | 2019-08-28 | 2 |  |  | 23%
64 | PIPETA AUTOMAT Research Plus 0.5-10 | EPPENDORF |  | BR | 2019-08-28 | 2 |  |  | 23%
65 | PIPETA AUTOMAT 8-kanałowa Research Plus 10-100 | EPPENDORF |  | BR | 2019-08-08 | 2 |  |  | 23%
66 | PIPETA AUTOMAT 8-kanałowa Research Plus 0.5-10 | EPPENDORF |  | BR | 2019-08-28 | 2 |  |  | 23%
67 | PIPETA AUTOMAT Research plus 20-200 | EPPENDORF |  | BR | 2019-08-08 | 2 |  |  | 23%
68 | PIPETA AUTOMAT Research plus 20-200 | EPPENDORF |  | BR | 2019-08-28 | 2 |  |  | 23%
69 | PIPETA AUTOMAT Research Plus 0.1-2.5 | EPPENDORF |  | BR | 2019-08-28 | 2 |  |  | 23%
70 | TERMOCYKLER | EPPENDORF | NEXUS | BR | 2019-11-27 | 2 |  |  | 23%
71 | TERMOCYKLER | EPPENDORF | MASTERCYKLER PRO | BR | 2019-12-03 | 2 |  |  | 23%
72 | Termomikser 5436 | EPPENDORF |  | BR | 2020-07-30 | 2 |  |  | 23%
SUMA
kwalifikowany podpis elektroniczny przedstawiciela Wykonawcy
| Pakiet Numer | 124
LP | Nazwa aparatu | Producent | Typ / model | Kategoria sprzętu | Data pierwszego planowanego przeglądu | Ilość przeglądów (w okresie 24 m-cy) | Cena netto 1 przeglądu w zł | Cena brutto 1 przeglądu w zł | VAT % | Wartość ogółem netto w zł | Wartość ogółem brutto w zł
1 | Fotel gineklogiczno-zabiegowy sterowany elektrycznie RQL Havffoy | RQL | RQL Havffoy | BR | 2019-08-02 | 2 |  |  | 23%
2 | Fotel gineklogiczno-zabiegowy sterowany elektrycznie RQL Havffoy | RQL | RQL Havffoy | BR | 2019-08-02 | 2 |  |  | 23%
SUMA
kwalifikowany podpis elektroniczny przedstawiciela Wykonawcy
| Pakiet Numer | 125
LP | Nazwa aparatu | Producent | Typ / model | Kategoria sprzętu | Data pierwszego planowanego przeglądu | Ilość przeglądów (w okresie 24 m-cy) | Cena netto 1 przeglądu w zł | Cena brutto 1 przeglądu w zł | VAT % | Wartość ogółem netto w zł | Wartość ogółem brutto w zł
1 | PIPETA AUTOMAT CAPP Bravo 0.5-10 | CAPP |  | BR | 2019-08-28 | 2 |  |  | 23%
2 | PIPETA AUTOMAT CAPP Bravo 20-200 | CAPP |  | BR | 2019-08-13 | 2 |  |  | 23%
3 | PIPETA AUTOMAT CAPP Bravo 100-1000 | CAPP |  | BR | 2019-08-28 | 2 |  |  | 23%
SUMA
kwalifikowany podpis elektroniczny przedstawiciela Wykonawcy
| Pakiet Numer | 126
LP | Nazwa aparatu | Producent | Typ / model | Kategoria sprzętu | Data pierwszego planowanego przeglądu | Ilość przeglądów (w okresie 24 m-cy) | Cena netto 1 przeglądu w zł | Cena brutto 1 przeglądu w zł | VAT % | Wartość ogółem netto w zł | Wartość ogółem brutto w zł
1 | PIPETA AUTOMAT LabMate 20-200 | HTL |  | BR | 2019-08-13 | 2 |  |  | 23%
2 | PIPETA AUTOMAT LabMate 10-100 | HTL |  | BR | 2019-08-13 | 2 |  |  | 23%
3 | PIPETA AUTOMAT LabMate 10-100 | HTL |  | BR | 2019-08-13 | 2 |  |  | 23%
4 | PIPETA AUTOMAT LabMate 0.5-10 | HTL |  | BR | 2019-08-13 | 2 |  |  | 23%
5 | PIPETA AUTOMAT LabMate 100-1000 | HTL |  | BR | 2019-08-13 | 2 |  |  | 23%
6 | PIPETA AUTOMAT LabMate 20-200 | HTL |  | BR | 2019-08-13 | 2 |  |  | 23%
7 | PIPETA AUTOMAT LabMate 0.1-2 | HTL |  | BR | 2019-08-08 | 2 |  |  | 23%
8 | PIPETA AUTOMAT LabMate 10-100 | HTL |  | BR | 2019-08-08 | 2 |  |  | 23%
9 | PIPETA AUTOMAT LabMate 2-20 | HTL |  | BR | 2019-08-13 | 2 |  |  | 23%
10 | PIPETA AUTOMAT LabMate 0.5-10 | HTL |  | BR | 2019-08-08 | 2 |  |  | 23%
11 | PIPETA AUTOMAT LabMate 10-100 | HTL |  | BR | 2019-08-28 | 2 |  |  | 23%
12 | PIPETA AUTOMAT LabMate 100-1000 | HTL |  | BR | 2019-08-28 | 2 |  |  | 23%
13 | PIPETA AUTOMATYCZNA FW 100 | HTL |  | BR | 2019-08-01 | 2 |  |  | 23%
14 | PIPETA AUTOMATYCZNA DISCOVERY | HTL |  | BR | 2019-08-01 | 2 |  |  | 23%
15 | PIPETA AUTOMATYCZNA LABMATE | HTL |  | BR | 2020-04-28 | 2 |  |  | 23%
SUMA
kwalifikowany podpis elektroniczny przedstawiciela Wykonawcy
| Pakiet Numer | 127
LP | Nazwa aparatu | Producent | Typ / model | Kategoria sprzętu | Data pierwszego planowanego przeglądu | Ilość przeglądów (w okresie 24 m-cy) | Cena netto 1 przeglądu w zł | Cena brutto 1 przeglądu w zł | VAT % | Wartość ogółem netto w zł | Wartość ogółem brutto w zł
1 | PIPETA AUTOMATYCZNA | MEDLAB PRODUCTS | 85P-1000-0. 1000 ml | BR | 2020-04-28 | 2 |  |  | 23%
2 | PIPETA AUTOMATYCZNA | MEDLAB PRODUCTS | mlpette plus-v.100-1000 ml | BR | 2020-04-28 | 2 |  |  | 23%
3 | PIPETA AUTOMATYCZNA | MEDLAB PRODUCTS | mlpette – v; 1-5 ml | BR | 2020-04-28 | 2 |  |  | 23%
SUMA
kwalifikowany podpis elektroniczny przedstawiciela Wykonawcy
| Pakiet Numer | 128
LP | Nazwa aparatu | Producent | Typ / model | Kategoria sprzętu | Data pierwszego planowanego przeglądu | Ilość przeglądów (w okresie 24 m-cy) | Cena netto 1 przeglądu w zł | Cena brutto 1 przeglądu w zł | VAT % | Wartość ogółem netto w zł | Wartość ogółem brutto w zł
1 | KOMORA LAMINARNA | Nuve Ankara | Nuve LN-90 | BR | 2019-12-13 | 2 |  |  | 23%
2 | KOMORA LAMINARNA | Nuve Ankara | Nuve LN-90 | BR | 2020-03-15 | 2 |  |  | 23%
3 | KOMORA LAMINARNA | Nuve Ankara | Nuve LN-90 | BR | 2020-07-30 | 2 |  |  | 23%
4 | KOMORA LAMINARNA | Nuve Ankara | Nuve LN-90 | BR | 2019-10-12 | 2 |  |  | 23%
5 | KOMORA LAMINARNA | Nuve Ankara | Nuve LN-90 | BR | 2019-08-01 | 2 |  |  | 23%
SUMA
kwalifikowany podpis elektroniczny przedstawiciela Wykonawcy
| Pakiet Numer | 129
LP | Nazwa aparatu | Producent | Typ / model | Kategoria sprzętu | Data pierwszego planowanego przeglądu | Ilość przeglądów (w okresie 24 m-cy) | Cena netto 1 przeglądu w zł | Cena brutto 1 przeglądu w zł | VAT % | Wartość ogółem netto w zł | Wartość ogółem brutto w zł
1 | Wytrząsarka MaxMix M37610-33 | THERMO-SCIENTIFIC | M37610-33 | BR | 2020-07-30 | 2 |  |  | 23%
2 | INKUBATOR CO2 371 Stericycle | THERMO-SCIENTIFIC | 371 Stericycle | B | 2019-08-01 | 2 |  |  | 23%
3 | INKUBATOR CO2 371 Stericycle | THERMO-SCIENTIFIC | 371 Stericycle | B | 2019-08-01 | 2 |  |  | 23%
4 | KOMORA LAMINARNA THERMO SCIENTIFIC MSC-ADVANTAGE | THERMO-SCIENTIFIC | MSC-ADVANTAGE | B | 2019-08-01 | 2 |  |  | 23%
5 | KOMORA LAMINARNA THERMO SCIENTIFIC MSC-ADVANTAGE | THERMO-SCIENTIFIC | MSC-ADVANTAGE | B | 2019-08-01 | 2 |  |  | 23%
6 | KOMORA LAMINARNA THERMO SCIENTIFIC MSC-ADVANTAGE | THERMO-SCIENTIFIC | MSC-ADVANTAGE | B | 2020-07-30 | 2 |  |  | 23%
7 | KOMORA LAMINARNA THERMO SCIENTIFIC MSC-ADVANTAGE | THERMO-SCIENTIFIC | MSC-ADVANTAGE | B | 2020-07-30 | 2 |  |  | 23%
8 | INKUBATOR CO2 381 Stericycle | THERMO-SCIENTIFIC | 371 Stericycle | B | 2020-03-14 | 2 |  |  | 23%
9 | INKUBATOR CO2 381 Stericycle | THERMO-SCIENTIFIC | 371 Stericycle | B | 2019-08-01 | 2 |  |  | 23%
10 | KOMORA LAMINARNA THERMO SCIENTIFIC MSC-ADVANTAGE | THERMO-SCIENTIFIC | MSC-ADVANTAGE | B | 2019-08-01 | 2 |  |  | 23%
11 | KOMORA LAMINARNA THERMO SCIENTIFIC MSC-ADVANTAGE | THERMO-SCIENTIFIC | MSC-ADVANTAGE | B | 2019-08-01 | 2 |  |  | 23%
12 | KOMORA LAMINARNA THERMO SCIENTIFIC MSC-ADVANTAGE | THERMO-SCIENTIFIC | MSC-ADVANTAGE | B | 2020-07-30 | 2 |  |  | 23%
13 | INKUBATOR CO2 381 Stericycle | THERMO-SCIENTIFIC | 371 Stericycle | B | 2019-08-01 | 2 |  |  | 23%
14 | INKUBATOR CO2 381 Stericycle | THERMO-SCIENTIFIC | 371 Stericycle | B | 2019-08-01 | 2 |  |  | 23%
SUMA
kwalifikowany podpis elektroniczny przedstawiciela Wykonawcy
| Pakiet Numer | 130
LP | Nazwa aparatu | Producent | Typ / model | Kategoria sprzętu | Data pierwszego planowanego przeglądu | Ilość przeglądów (w okresie 24 m-cy) | Cena netto 1 przeglądu w zł | Cena brutto 1 przeglądu w zł | VAT % | Wartość ogółem netto w zł | Wartość ogółem brutto w zł
1 | Skaner do mikromacierzy Real-Time G5167A | Agilent Technologies | G5167A | BR | 2020-01-04 | 2 |  |  | 23%
2 | TERMOCYKLER Aria MX Real Time | Agilent Technologies |  | BR | 2019-10-06 | 2 |  |  | 23%
3 | Bioanalizator BioAnalyser G2938C | Agilent Technologies | G2938C | BR | 2019-08-01 | 2 |  |  | 23%
4 | Aparat do elektroforezy Agilent 4200 Type Station Model G2991A | Agilent Technologies | G2991A | BR | 2019-08-01 | 2 |  |  | 23%
SUMA
kwalifikowany podpis elektroniczny przedstawiciela Wykonawcy
| Pakiet Numer | 131
LP | Nazwa aparatu | Producent | Typ / model | Kategoria sprzętu | Data pierwszego planowanego przeglądu | Ilość przeglądów (w okresie 24 m-cy) | Cena netto 1 przeglądu w zł | Cena brutto 1 przeglądu w zł | VAT % | Wartość ogółem netto w zł | Wartość ogółem brutto w zł
1 | ŁAŹNIA WODNA MLL-147 | AJL ELECTRONIC | MLL-147 | BR | 2019-08-01 | 2 |  |  | 23%
2 | ŁAŹNIA WODNA MLL-147 | AJL ELECTRONIC | MLL-147 | BR | 2019-09-24 | 2 |  |  | 23%
SUMA
kwalifikowany podpis elektroniczny przedstawiciela Wykonawcy
| Pakiet Numer | 132
LP | Nazwa aparatu | Producent | Typ / model | Kategoria sprzętu | Data pierwszego planowanego przeglądu | Ilość przeglądów (w okresie 24 m-cy) | Cena netto 1 przeglądu w zł | Cena brutto 1 przeglądu w zł | VAT % | Wartość ogółem netto w zł | Wartość ogółem brutto w zł
1 | ZAMRAŻARKA | Gorenje | F6181AW | BR | 2020-07-30 | 2 |  |  | 23%
2 | ZAMRAŻARKA | Gorenje | F6181AW | BR | 2020-07-30 | 2 |  |  | 23%
3 | ZAMRAŻARKA | Gorenje | F6181AW | BR | 2020-07-30 | 2 |  |  | 23%
4 | ZAMRAŻARKA | Gorenje | F6181AW | BR | 2020-07-30 | 2 |  |  | 23%
5 | ZAMRAŻARKA | Gorenje | F6181AW | BR | 2020-07-30 | 2 |  |  | 23%
6 | ZAMRAŻARKA | Gorenje | F6313W | BR | 2019-09-14 | 2 |  |  | 23%
SUMA
kwalifikowany podpis elektroniczny przedstawiciela Wykonawcy
| Pakiet Numer | 133
LP | Nazwa aparatu | Producent | Typ / model | Kategoria sprzętu | Data pierwszego planowanego przeglądu | Ilość przeglądów (w okresie 24 m-cy) | Cena netto 1 przeglądu w zł | Cena brutto 1 przeglądu w zł | VAT % | Wartość ogółem netto w zł | Wartość ogółem brutto w zł
1 | Pompa próżniowa TW-1D | AGDEX | TW-1D | BR | 2019-08-01 | 2 |  |  | 23%
SUMA
kwalifikowany podpis elektroniczny przedstawiciela Wykonawcy
| Pakiet Numer | 134
LP | Nazwa aparatu | Producent | Typ / model | Kategoria sprzętu | Data pierwszego planowanego przeglądu | Ilość przeglądów (w okresie 24 m-cy) | Cena netto 1 przeglądu w zł | Cena brutto 1 przeglądu w zł | VAT % | Wartość ogółem netto w zł | Wartość ogółem brutto w zł
1 | Chłodziarko-zamrażarka | CANDY | 4080 PF50 | BR | 2020-07-30 | 2 |  |  | 23%
2 | LODÓWKA | CANDY | CCTOS 482WH | BR | 2019-09-25 | 2 |  |  | 23%
3 | LODÓWKA | CANDY | CCTOS 502SH | BR | 2019-10-12 | 2 |  |  | 23%
SUMA
kwalifikowany podpis elektroniczny przedstawiciela Wykonawcy
| Pakiet Numer | 135
LP | Nazwa aparatu | Producent | Typ / model | Kategoria sprzętu | Data pierwszego planowanego przeglądu | Ilość przeglądów (w okresie 24 m-cy) | Cena netto 1 przeglądu w zł | Cena brutto 1 przeglądu w zł | VAT % | Wartość ogółem netto w zł | Wartość ogółem brutto w zł
1 | Chłodziarko-zamrażarka | INDESIT | BIAA 33 F X H Y | BR | 2019-08-01 | 2 |  |  | 23%
2 | Chłodziarko-zamrażarka | INDESIT | BIAA 33 F X H Y | BR | 2019-08-01 | 2 |  |  | 23%
3 | Chłodziarko-zamrażarka | INDESIT | BIAA 33 F X H Y | BR | 2020-07-30 | 2 |  |  | 23%
4 | Chłodziarko-zamrażarka | INDESIT | BIAA 33 F X H Y | BR | 2020-07-30 | 2 |  |  | 23%
5 | Chłodziarko-zamrażarka | INDESIT | BIAA 33 F X H Y | BR | 2020-07-30 | 2 |  |  | 23%
6 | Chłodziarko-zamrażarka | INDESIT | BIAA 33 F X H Y | BR | 2020-07-30 | 2 |  |  | 23%
7 | Chłodziarko-zamrażarka | INDESIT | BIAA 33 F X H Y | BR | 2020-07-30 | 2 |  |  | 23%
8 | Chłodziarko-zamrażarka | INDESIT | BIAA 33 F X H Y | BR | 2020-07-30 | 2 |  |  | 23%
9 | Chłodziarko-zamrażarka | INDESIT | BIAA 33 F X H Y | BR | 2019-08-01 | 2 |  |  | 23%
SUMA
kwalifikowany podpis elektroniczny przedstawiciela Wykonawcy
| Pakiet Numer | 136
LP | Nazwa aparatu | Producent | Typ / model | Kategoria sprzętu | Data pierwszego planowanego przeglądu | Ilość przeglądów (w okresie 24 m-cy) | Cena netto 1 przeglądu w zł | Cena brutto 1 przeglądu w zł | VAT % | Wartość ogółem netto w zł | Wartość ogółem brutto w zł
1 | Hybrydyzator ThermoBrite | Abbott Molecular | S500-24 | BR | 2019-12-03 | 2 |  |  | 23%
2 | Hybrydyzator ThermoBrite | Abbott Molecular | S500-24 | BR | 2019-08-01 | 2 |  |  | 23%
SUMA
kwalifikowany podpis elektroniczny przedstawiciela Wykonawcy
| Pakiet Numer | 137
LP | Nazwa aparatu | Producent | Typ / model | Kategoria sprzętu | Data pierwszego planowanego przeglądu | Ilość przeglądów (w okresie 24 m-cy) | Cena netto 1 przeglądu w zł | Cena brutto 1 przeglądu w zł | VAT % | Wartość ogółem netto w zł | Wartość ogółem brutto w zł
1 | CHŁODZIARKO-ZAMRAŻARKA | AMICA | AK260 | BR | 2019-08-01 | 2 |  |  | 23%
SUMA
kwalifikowany podpis elektroniczny przedstawiciela Wykonawcy
| Pakiet Numer | 138
LP | Nazwa aparatu | Producent | Typ / model | Kategoria sprzętu | Data pierwszego planowanego przeglądu | Ilość przeglądów (w okresie 24 m-cy) | Cena netto 1 przeglądu w zł | Cena brutto 1 przeglądu w zł | VAT % | Wartość ogółem netto w zł | Wartość ogółem brutto w zł
1 | DEFIBRYLATOR | PRIMEDIC KRAKÓW | DEFI B | BR | 2020-07-12 | 2 |  |  | 23%
SUMA
kwalifikowany podpis elektroniczny przedstawiciela Wykonawcy
| Pakiet Numer | 139
LP | Nazwa aparatu | Producent | Typ / model | Kategoria sprzętu | Data pierwszego planowanego przeglądu | Ilość przeglądów (w okresie 24 m-cy) | Cena netto 1 przeglądu w zł | Cena brutto 1 przeglądu w zł | VAT % | Wartość ogółem netto w zł | Wartość ogółem brutto w zł
1 | APARAT KTG | MONICA | AN 24/M1525 | BR | 2021-03-04 | 2 |  |  | 23%
SUMA
kwalifikowany podpis elektroniczny przedstawiciela Wykonawcy
| Pakiet Numer | 140
LP | Nazwa aparatu | Producent | Typ / model | Kategoria sprzętu | Data pierwszego planowanego przeglądu | Ilość przeglądów (w okresie 24 m-cy) | Cena netto 1 przeglądu w zł | Cena brutto 1 przeglądu w zł | VAT % | Wartość ogółem netto w zł | Wartość ogółem brutto w zł
1 | ZASILACZ APARATU DO ELEKTROFOREZY | APELEX | PS 503 | BR | 2020-07-30 | 2 |  |  | 23%
2 | ZASILACZ APARATU DO ELEKTROFOREZY | APELEX | PS 503 | BR | 2020-07-30 | 2 |  |  | 23%
SUMA
kwalifikowany podpis elektroniczny przedstawiciela Wykonawcy
| Pakiet Numer | 141
LP | Nazwa aparatu | Producent | Typ / model | Kategoria sprzętu | Data pierwszego planowanego przeglądu | Ilość przeglądów (w okresie 24 m-cy) | Cena netto 1 przeglądu w zł | Cena brutto 1 przeglądu w zł | VAT % | Wartość ogółem netto w zł | Wartość ogółem brutto w zł
1 | Aparat do elektroforezy | BIORAD | POWER PAC BASIC | BR | 2019-08-02 | 2 |  |  | 23%
2 | SYSTEM WIZUALIZACJI I ARCHIWIZACJI ŻELI | BIORAD | GELLDOC XR | BR | 2019-12-03 | 2 |  |  | 23%
3 | BioRad T100 | BIORAD | Thermal Cycler | BR | 2021-08-17 | 2 |  |  | 23%
4 | BioRad T100 | BIORAD | Thermal Cycler | BR | 2021-08-17 | 2 |  |  | 23%
5 | BioRad T100 | BIORAD | Thermal Cycler | BR | 2021-08-17 | 2 |  |  | 23%
6 | Aparat do amplifikacji DNA | BIORAD | iQ5 | BR | 2019-08-01 | 2 |  |  | 23%
SUMA
kwalifikowany podpis elektroniczny przedstawiciela Wykonawcy
| Pakiet Numer | 142
LP | Nazwa aparatu | Producent | Typ / model | Kategoria sprzętu | Data pierwszego planowanego przeglądu | Ilość przeglądów (w okresie 24 m-cy) | Cena netto 1 przeglądu w zł | Cena brutto 1 przeglądu w zł | VAT % | Wartość ogółem netto w zł | Wartość ogółem brutto w zł
1 | TERMOCYKLER | Biometra | Basic Gradient | BR | 2020-07-30 | 2 |  |  | 23%
SUMA
kwalifikowany podpis elektroniczny przedstawiciela Wykonawcy
| Pakiet Numer | 143
LP | Nazwa aparatu | Producent | Typ / model | Kategoria sprzętu | Data pierwszego planowanego przeglądu | Ilość przeglądów (w okresie 24 m-cy) | Cena netto 1 przeglądu w zł | Cena brutto 1 przeglądu w zł | VAT % | Wartość ogółem netto w zł | Wartość ogółem brutto w zł
1 | WYTRZĄSARKA | BIOMIX | VORTEX MINI | BR | 2019-09-14 | 2 |  |  | 23%
SUMA
kwalifikowany podpis elektroniczny przedstawiciela Wykonawcy
| Pakiet Numer | 144
LP | Nazwa aparatu | Producent | Typ / model | Kategoria sprzętu | Data pierwszego planowanego przeglądu | Ilość przeglądów (w okresie 24 m-cy) | Cena netto 1 przeglądu w zł | Cena brutto 1 przeglądu w zł | VAT % | Wartość ogółem netto w zł | Wartość ogółem brutto w zł
1 | WYTRZĄSARKA THERMO-SHAKER | BIOSAN | TS-100 | BR | 2019-08-01 | 2 |  |  | 23%
2 | WYTRZĄSARKA SHAKER | BIOSAN | DOS-20S | BR | 2019-08-01 | 2 |  |  | 23%
3 | WYTRZĄSARKA VORTEX | BIOSAN | FVL-2400N | BR | 2020-12-04 | 2 |  |  | 23%
4 | WYTRZĄSARKA VORTEX | BIOSAN | FVL-2400N | BR | 2020-12-04 | 2 |  |  | 23%
5 | MINIWIRÓWKA | BIOSAN | BIOVORTEX TYPE-V1 | BR | 2019-09-19 | 2 |  |  | 23%
6 | WIRÓWKA LABORATORYJNA | BIOSAN | LMC-4200R | BR | 2020-01-04 | 2 |  |  | 23%
7 | WIRÓWKA LABORATORYJNA | BIOSAN | LMC-4200R | BR | 2020-01-04 | 2 |  |  | 23%
8 | WYTRZĄSARKA VORTEX | BIOSAN | FVL-2400N | BR | 2020-12-04 | 2 |  |  | 23%
9 | WYTRZĄSARKA VORTEX | BIOSAN | FVL-2400N | BR | 2020-12-05 | 2 |  |  | 23%
10 | CYFROWY SUCHY BLOK GRZEJNY BIO | BIOSAN | TDB-100 | BR | 2020-01-04 | 2 |  |  | 23%
11 | REPOZYTORIUM MATERIAŁU BIOLOGICZNEGO MICRONIC TRACXER COLOR READER | BIOSAN | MIC-RS210 | BR | 2020-01-04 | 2 |  |  | 23%
12 | REPOZYTORIUM MATERIAŁU BIOLOGICZNEGO THERMO-SHAKER | BIOSAN | TS-100 | BR | 2020-01-04 | 2 |  |  | 23%
13 | REPOZYTORIUM MATERIAŁU BIOLOGICZNEGO MULTI-VORTEX 232 | BIOSAN | MULTI-VORTEX 232 | BR | 2020-01-04 | 2 |  |  | 23%
SUMA
kwalifikowany podpis elektroniczny przedstawiciela Wykonawcy
| Pakiet Numer | 145
LP | Nazwa aparatu | Producent | Typ / model | Kategoria sprzętu | Data pierwszego planowanego przeglądu | Ilość przeglądów (w okresie 24 m-cy) | Cena netto 1 przeglądu w zł | Cena brutto 1 przeglądu w zł | VAT % | Wartość ogółem netto w zł | Wartość ogółem brutto w zł
1 | Termostat TS-1 | CABROLAB ELECTRONICS | TS-1 | BR | 2019-08-01 | 2 |  |  | 23%
2 | Termostat TS-1 | CABROLAB ELECTRONICS | TS-1 | BR | 2019-09-14 | 2 |  |  | 23%
3 | Termostat TS-1 | CABROLAB ELECTRONICS | TS-1 | BR | 2019-09-14 | 2 |  |  | 23%
4 | Termostat TS-1 | CABROLAB ELECTRONICS | TS-1 | BR | 2019-09-14 | 2 |  |  | 23%
SUMA
kwalifikowany podpis elektroniczny przedstawiciela Wykonawcy
| Pakiet Numer | 146
LP | Nazwa aparatu | Producent | Typ / model | Kategoria sprzętu | Data pierwszego planowanego przeglądu | Ilość przeglądów (w okresie 24 m-cy) | Cena netto 1 przeglądu w zł | Cena brutto 1 przeglądu w zł | VAT % | Wartość ogółem netto w zł | Wartość ogółem brutto w zł
1 | AUTOKLAW | COMINOX | STERILCLAVE 18BHD | BR | 2019-12-03 | 2 |  |  | 23%
SUMA
kwalifikowany podpis elektroniczny przedstawiciela Wykonawcy
| Pakiet Numer | 147
LP | Nazwa aparatu | Producent | Typ / model | Kategoria sprzętu | Data pierwszego planowanego przeglądu | Ilość przeglądów (w okresie 24 m-cy) | Cena netto 1 przeglądu w zł | Cena brutto 1 przeglądu w zł | VAT % | Wartość ogółem netto w zł | Wartość ogółem brutto w zł
1 | ZESPOLONE MIESZADŁO | DHN | S-450 | BR | 2019-12-03 | 2 |  |  | 23%
SUMA
kwalifikowany podpis elektroniczny przedstawiciela Wykonawcy
| Pakiet Numer | 148
LP | Nazwa aparatu | Producent | Typ / model | Kategoria sprzętu | Data pierwszego planowanego przeglądu | Ilość przeglądów (w okresie 24 m-cy) | Cena netto 1 przeglądu w zł | Cena brutto 1 przeglądu w zł | VAT % | Wartość ogółem netto w zł | Wartość ogółem brutto w zł
1 | LAMPA BAKTERIOBÓJCZA PRZEPŁYWOWA | FAMED | VFS-70 | BR | 2019-08-01 | 2 |  |  | 23%
2 | LAMPA BAKTERIOBÓJCZA PRZEPŁYWOWA | FAMED | VFS-70 | BR | 2019-08-01 | 2 |  |  | 23%
3 | LAMPA BAKTERIOBÓJCZA PRZEPŁYWOWA | FAMED | VFS-70 | BR | 2019-08-01 | 2 |  |  | 23%
4 | LAMPA BAKTERIOBÓJCZA PRZEPŁYWOWA | FAMED | VFS-70 | BR | 2019-08-01 | 2 |  |  | 23%
5 | LAMPA BAKTERIOBÓJCZA PRZEPŁYWOWA | FAMED | VFS-70 | BR | 2019-08-01 | 2 |  |  | 23%
6 | LAMPA BAKTERIOBÓJCZA PRZEPŁYWOWA | FAMED | VFS-70 | BR | 2019-08-01 | 2 |  |  | 23%
7 | LAMPA BAKTERIOBÓJCZA PRZEPŁYWOWA | FAMED | VFS-70 | BR | 2019-08-01 | 2 |  |  | 23%
8 | LAMPA BAKTERIOBÓJCZA PRZEPŁYWOWA | FAMED | VFS-70 | BR | 2019-08-01 | 2 |  |  | 23%
9 | LAMPA BAKTERIOBÓJCZA PRZEPŁYWOWA | FAMED | VFS-70 | BR | 2019-08-01 | 2 |  |  | 23%
10 | LAMPA BAKTERIOBÓJCZA PRZEPŁYWOWA | FAMED | VFS-70 | BR | 2019-08-01 | 2 |  |  | 23%
11 | LAMPA BAKTERIOBÓJCZA PRZEPŁYWOWA | FAMED | VFS-70 | BR | 2019-08-01 | 2 |  |  | 23%
12 | LAMPA BAKTERIOBÓJCZA PRZEPŁYWOWA | FAMED | VFS-70 | BR | 2019-08-01 | 2 |  |  | 23%
13 | LAMPA BAKTERIOBÓJCZA PRZEPŁYWOWA | FAMED | VFS-70 | BR | 2019-08-01 | 2 |  |  | 23%
14 | LAMPA BAKTERIOBÓJCZA PRZEPŁYWOWA | FAMED | VFS-70 | BR | 2019-08-01 | 2 |  |  | 23%
15 | LAMPA BAKTERIOBÓJCZA PRZEPŁYWOWA | FAMED | VFS-70 | BR | 2019-08-01 | 2 |  |  | 23%
SUMA
kwalifikowany podpis elektroniczny przedstawiciela Wykonawcy
| Pakiet Numer | 149
LP | Nazwa aparatu | Producent | Typ / model | Kategoria sprzętu | Data pierwszego planowanego przeglądu | Ilość przeglądów (w okresie 24 m-cy) | Cena netto 1 przeglądu w zł | Cena brutto 1 przeglądu w zł | VAT % | Wartość ogółem netto w zł | Wartość ogółem brutto w zł
1 | ŁAŹNIA WODNA Z WYTRZASANIEM | GFL | 1083 | BR | 2020-01-04 | 2 |  |  | 23%
SUMA
kwalifikowany podpis elektroniczny przedstawiciela Wykonawcy
| Pakiet Numer | 150
LP | Nazwa aparatu | Producent | Typ / model | Kategoria sprzętu | Data pierwszego planowanego przeglądu | Ilość przeglądów (w okresie 24 m-cy) | Cena netto 1 przeglądu w zł | Cena brutto 1 przeglądu w zł | VAT % | Wartość ogółem netto w zł | Wartość ogółem brutto w zł
1 | DWUKOMOROWY INKUBATOR | HARAEUS KULZER | HARAEUS HERACELL DUO | BR | 2019-09-14 | 2 |  |  | 23%
2 | DWUKOMOROWY INKUBATOR | HARAEUS KULZER | HARAEUS HERACELL DUO | BR | 2019-09-14 | 2 |  |  | 23%
SUMA
kwalifikowany podpis elektroniczny przedstawiciela Wykonawcy
| Pakiet Numer | 151
LP | Nazwa aparatu | Producent | Typ / model | Kategoria sprzętu | Data pierwszego planowanego przeglądu | Ilość przeglądów (w okresie 24 m-cy) | Cena netto 1 przeglądu w zł | Cena brutto 1 przeglądu w zł | VAT % | Wartość ogółem netto w zł | Wartość ogółem brutto w zł
1 | WIRÓWKA | HERMLE LABORAT. |  | BR | 2019-12-03 | 2 |  |  | 23%
SUMA
kwalifikowany podpis elektroniczny przedstawiciela Wykonawcy
| Pakiet Numer | 152
LP | Nazwa aparatu | Producent | Typ / model | Kategoria sprzętu | Data pierwszego planowanego przeglądu | Ilość przeglądów (w okresie 24 m-cy) | Cena netto 1 przeglądu w zł | Cena brutto 1 przeglądu w zł | VAT % | Wartość ogółem netto w zł | Wartość ogółem brutto w zł
1 | VORTEX MINISHAKER | IKA | MS2 S8 | BR | 2019-08-01 | 2 |  |  | 23%
2 | VORTEX MINISHAKER | IKA | MS3 | BR | 2019-08-02 | 2 |  |  | 23%
SUMA
kwalifikowany podpis elektroniczny przedstawiciela Wykonawcy
| Pakiet Numer | 153
LP | Nazwa aparatu | Producent | Typ / model | Kategoria sprzętu | Data pierwszego planowanego przeglądu | Ilość przeglądów (w okresie 24 m-cy) | Cena netto 1 przeglądu w zł | Cena brutto 1 przeglądu w zł | VAT % | Wartość ogółem netto w zł | Wartość ogółem brutto w zł
1 | NANOPHOTOMETR | IMPLEN | NP80 | BR | 2020-01-04 | 2 |  |  | 23%
SUMA
kwalifikowany podpis elektroniczny przedstawiciela Wykonawcy
| Pakiet Numer | 154
LP | Nazwa aparatu | Producent | Typ / model | Kategoria sprzętu | Data pierwszego planowanego przeglądu | Ilość przeglądów (w okresie 24 m-cy) | Cena netto 1 przeglądu w zł | Cena brutto 1 przeglądu w zł | VAT % | Wartość ogółem netto w zł | Wartość ogółem brutto w zł
1 | SYSTEM DO SEKWENCJONOWANIA NASTĘPNEJ GENERACJI | ILLUMINA | NEXTSEQ 550 | BR | 2020-07-30 | 2 |  |  | 23%
2 | PIECYK HYBRYZYDACYJNY | ILLUMINA | 230402-2ILL | BR | 2019-08-01 | 2 |  |  | 23%
SUMA
kwalifikowany podpis elektroniczny przedstawiciela Wykonawcy
| Pakiet Numer | 155
LP | Nazwa aparatu | Producent | Typ / model | Kategoria sprzętu | Data pierwszego planowanego przeglądu | Ilość przeglądów (w okresie 24 m-cy) | Cena netto 1 przeglądu w zł | Cena brutto 1 przeglądu w zł | VAT % | Wartość ogółem netto w zł | Wartość ogółem brutto w zł
1 | DYGESTORIUM | KOETTERMANN | TYP2-453-GAND | BR | 2019-08-01 | 2 |  |  | 23%
2 | DYGESTORIUM | KOETTERMANN | TYPE2-453-DAND | BR | 2020-07-30 | 2 |  |  | 23%
3 | DYGESTORIUM | KOETTERMANN | TYPE2-453-DAND | BR | 2019-08-01 | 2 |  |  | 23%
SUMA
kwalifikowany podpis elektroniczny przedstawiciela Wykonawcy
| Pakiet Numer | 156
LP | Nazwa aparatu | Producent | Typ / model | Kategoria sprzętu | Data pierwszego planowanego przeglądu | Ilość przeglądów (w okresie 24 m-cy) | Cena netto 1 przeglądu w zł | Cena brutto 1 przeglądu w zł | VAT % | Wartość ogółem netto w zł | Wartość ogółem brutto w zł
1 | ZASILACZ APARATU DO ELEKTROFOREZY | KUCHARCZYK TECHNIKI ELEKTROFORETYCZNE | STABNAP 300 | BR | 2020-07-30 | 2 |  |  | 23%
2 | ZASILACZ APARATU DO ELEKTROFOREZY | KUCHARCZYK TECHNIKI ELEKTROFORETYCZNE | STABNAP 300 | BR | 2020-07-30 | 2 |  |  | 23%
3 | ZESTAW DNA | KUCHARCZYK TECHNIKI ELEKTROFORETYCZNE | POINTER 104100 | BR | 2020-07-30 | 2 |  |  | 23%
SUMA
kwalifikowany podpis elektroniczny przedstawiciela Wykonawcy
| Pakiet Numer | 157
LP | Nazwa aparatu | Producent | Typ / model | Kategoria sprzętu | Data pierwszego planowanego przeglądu | Ilość przeglądów (w okresie 24 m-cy) | Cena netto 1 przeglądu w zł | Cena brutto 1 przeglądu w zł | VAT % | Wartość ogółem netto w zł | Wartość ogółem brutto w zł
1 | PIPETA AUTOMATYCZNA 20-300R | RAININ | XL 8-KANAŁ. | BR | 2019-08-28 | 2 |  |  | 23%
2 | PIPETA AUTOMATYCZNA 20-300 | RAININ | XL 8-KANAŁ. | BR | 2019-08-28 | 2 |  |  | 23%
3 | PIPETA AUTOMATYCZNA 2-20 | RAININ | XL 8-KANAŁ. | BR | 2019-08-28 | 2 |  |  | 23%
4 | PIPETA AUTOMATYCZNA 20-20 | RAININ | XL 8-KANAŁ. | BR | 2019-08-28 | 2 |  |  | 23%
SUMA
kwalifikowany podpis elektroniczny przedstawiciela Wykonawcy
| Pakiet Numer | 158
LP | Nazwa aparatu | Producent | Typ / model | Kategoria sprzętu | Data pierwszego planowanego przeglądu | Ilość przeglądów (w okresie 24 m-cy) | Cena netto 1 przeglądu w zł | Cena brutto 1 przeglądu w zł | VAT % | Wartość ogółem netto w zł | Wartość ogółem brutto w zł
1 | ZASILACZ WYSOKONAPIĘCIOWY DO APARATU SEKWENCJONOWANIA | GIBCO | PS3002 | BR | 2020-07-30 | 2 |  |  | 23%
SUMA
kwalifikowany podpis elektroniczny przedstawiciela Wykonawcy
| Pakiet Numer | 159
LP | Nazwa aparatu | Producent | Typ / model | Kategoria sprzętu | Data pierwszego planowanego przeglądu | Ilość przeglądów (w okresie 24 m-cy) | Cena netto 1 przeglądu w zł | Cena brutto 1 przeglądu w zł | VAT % | Wartość ogółem netto w zł | Wartość ogółem brutto w zł
1 | MIKROWIRÓWKA HEROLAB | LABORGERATE GMBH | MICROCEN16 | BR | 2019-08-01 | 2 |  |  | 23%
SUMA
kwalifikowany podpis elektroniczny przedstawiciela Wykonawcy
| Pakiet Numer | 160
LP | Nazwa aparatu | Producent | Typ / model | Kategoria sprzętu | Data pierwszego planowanego przeglądu | Ilość przeglądów (w okresie 24 m-cy) | Cena netto 1 przeglądu w zł | Cena brutto 1 przeglądu w zł | VAT % | Wartość ogółem netto w zł | Wartość ogółem brutto w zł
1 | MIKROSKOP PROSTY Z KAMERĄ DM2000 LED | LEICA | DM2000 LED | BR | 2020-01-04 | 2 |  |  | 23%
2 | MIKROSKOP PROSTY Z KAMERĄ DM2000 LED | LEICA | DM2000 LED | BR | 2020-01-04 | 2 |  |  | 23%
3 | MIKROSKOP PROSTY Z KAMERĄ DM2000 LED | LEICA | DM2000 LED | BR | 2020-01-04 | 2 |  |  | 23%
4 | MIKROSKOP PROSTY Z KAMERĄ DM2000 LED | LEICA | DM2000 LED | BR | 2020-01-04 | 2 |  |  | 23%
5 | URZĄDZENIE DO SEKWENCYJNEJ OCENY PREPARATÓW- MIKROSKOP PROSTY | LEICA | DM4B | BR | 2020-01-04 | 2 |  |  | 23%
6 | SYSTEM MIKRODYSEKCJI Z WYPOSAŻENIEM | LEICA | LMD7 | BR | 2020-01-04 | 2 |  |  | 23%
SUMA
kwalifikowany podpis elektroniczny przedstawiciela Wykonawcy
| Pakiet Numer | 161
LP | Nazwa aparatu | Producent | Typ / model | Kategoria sprzętu | Data pierwszego planowanego przeglądu | Ilość przeglądów (w okresie 24 m-cy) | Cena netto 1 przeglądu w zł | Cena brutto 1 przeglądu w zł | VAT % | Wartość ogółem netto w zł | Wartość ogółem brutto w zł
1 | PHMETR | METTLER TOLEDO | EL20 | BR | 2019-09-14 | 2 |  |  | 23%
SUMA
kwalifikowany podpis elektroniczny przedstawiciela Wykonawcy
| Pakiet Numer | 162
LP | Nazwa aparatu | Producent | Typ / model | Kategoria sprzętu | Data pierwszego planowanego przeglądu | Ilość przeglądów (w okresie 24 m-cy) | Cena netto 1 przeglądu w zł | Cena brutto 1 przeglądu w zł | VAT % | Wartość ogółem netto w zł | Wartość ogółem brutto w zł
1 | REPOZYTORIUM MATERIAŁU BIOLOGICZNEGO | MLCRONIC | MULTIROTATOR BIO RS-24 | BR | 2020-01-04 | 2 |  |  | 23%
SUMA
kwalifikowany podpis elektroniczny przedstawiciela Wykonawcy
| Pakiet Numer | 163
LP | Nazwa aparatu | Producent | Typ / model | Kategoria sprzętu | Data pierwszego planowanego przeglądu | Ilość przeglądów (w okresie 24 m-cy) | Cena netto 1 przeglądu w zł | Cena brutto 1 przeglądu w zł | VAT % | Wartość ogółem netto w zł | Wartość ogółem brutto w zł
1 | ŁAŹNIA WODNA | MRC | WBS-7 | BR | 2019-09-14 | 2 |  |  | 23%
2 | ŁAŹNIA WODNA | MRC | WBS-11 | BR | 2019-09-14 | 2 |  |  | 23%
3 | ŁAŹNIA WODNA | MRC | WBS-7 | BR | 2019-09-14 | 2 |  |  | 23%
4 | ŁAŹNIA WODNA | MRC | WBS-14 | BR | 2019-09-14 | 2 |  |  | 23%
SUMA
kwalifikowany podpis elektroniczny przedstawiciela Wykonawcy
| Pakiet Numer | 164
LP | Nazwa aparatu | Producent | Typ / model | Kategoria sprzętu | Data pierwszego planowanego przeglądu | Ilość przeglądów (w okresie 24 m-cy) | Cena netto 1 przeglądu w zł | Cena brutto 1 przeglądu w zł | VAT % | Wartość ogółem netto w zł | Wartość ogółem brutto w zł
1 | SPEKTROFOTOMETR | NANODROP | ND-1000 | BR | 2019-08-01 | 2 |  |  | 23%
SUMA
kwalifikowany podpis elektroniczny przedstawiciela Wykonawcy
| Pakiet Numer | 165
LP | Nazwa aparatu | Producent | Typ / model | Kategoria sprzętu | Data pierwszego planowanego przeglądu | Ilość przeglądów (w okresie 24 m-cy) | Cena netto 1 przeglądu w zł | Cena brutto 1 przeglądu w zł | VAT % | Wartość ogółem netto w zł | Wartość ogółem brutto w zł
1 | MIKROSKOP | NIKON | OPTIHOP-2 | B | 2019-08-01 | 2 |  |  | 23%
2 | MIKROSKOP | NIKON | ALPHAHOT 2 | B | 2019-08-01 | 2 |  |  | 23%
3 | MIKROSKOP | NIKON | OPTIHOP-2 | B | 2019-09-14 | 2 |  |  | 23%
4 | MIKROSKOP | NIKON | MICROPHOT FXA | B | 2019-08-01 | 2 |  |  | 23%
SUMA
kwalifikowany podpis elektroniczny przedstawiciela Wykonawcy
| Pakiet Numer | 166
LP | Nazwa aparatu | Producent | Typ / model | Kategoria sprzętu | Data pierwszego planowanego przeglądu | Ilość przeglądów (w okresie 24 m-cy) | Cena netto 1 przeglądu w zł | Cena brutto 1 przeglądu w zł | VAT % | Wartość ogółem netto w zł | Wartość ogółem brutto w zł
1 | ZAMRAŻARKA NISKOTEMPERATUROWA | PANASONIC | KM-DU73Y1E | BR | 2020-07-30 | 2 |  |  | 23%
2 | ZAMRAŻARKA NISKOTEMPERATUROWA | PANASONIC | MDF-DU700VH | BR | 2020-07-30 | 2 |  |  | 23%
3 | ZAMRAŻARKA NISKOTEMPERATUROWA | PANASONIC | MDF-DU700VH-PE | BR | 2019-08-01 | 2 |  |  | 23%
4 | ZAMRAŻARKA NISKOTEMPERATUROWA | PANASONIC | MDF-DU700VH | BR | 2020-02-28 | 2 |  |  | 23%
SUMA
kwalifikowany podpis elektroniczny przedstawiciela Wykonawcy
| Pakiet Numer | 167
LP | Nazwa aparatu | Producent | Typ / model | Kategoria sprzętu | Data pierwszego planowanego przeglądu | Ilość przeglądów (w okresie 24 m-cy) | Cena netto 1 przeglądu w zł | Cena brutto 1 przeglądu w zł | VAT % | Wartość ogółem netto w zł | Wartość ogółem brutto w zł
1 | MINIWIRÓWKA VORTEX | PEQLAB | FVL-2400N | BR | 2020-07-30 | 2 |  |  | 23%
SUMA
kwalifikowany podpis elektroniczny przedstawiciela Wykonawcy
| Pakiet Numer | 168
LP | Nazwa aparatu | Producent | Typ / model | Kategoria sprzętu | Data pierwszego planowanego przeglądu | Ilość przeglądów (w okresie 24 m-cy) | Cena netto 1 przeglądu w zł | Cena brutto 1 przeglądu w zł | VAT % | Wartość ogółem netto w zł | Wartość ogółem brutto w zł
1 | TERMOCYKLER DWUBLOKOWY | PEQSTAR | G-P48-2X-G | BR | 2020-07-30 | 2 |  |  | 23%
2 | TERMOCYKLER DWUBLOKOWY | PEQSTAR | G-P48-2X-G | BR | 2020-07-30 | 2 |  |  | 23%
3 | TERMOCYKLER DWUBLOKOWY | PEQSTAR | G-P48-2X-G | BR | 2019-08-01 | 2 |  |  | 23%
SUMA
kwalifikowany podpis elektroniczny przedstawiciela Wykonawcy
| Pakiet Numer | 169
LP | Nazwa aparatu | Producent | Typ / model | Kategoria sprzętu | Data pierwszego planowanego przeglądu | Ilość przeglądów (w okresie 24 m-cy) | Cena netto 1 przeglądu w zł | Cena brutto 1 przeglądu w zł | VAT % | Wartość ogółem netto w zł | Wartość ogółem brutto w zł
1 | WYCIĄG CHEMICZNY | POLON | WCS-2 | BR | 2019-08-01 | 2 |  |  | 23%
2 | WYCIĄG CHEMICZNY | POLON | WCS-2 | BR | 2019-08-01 | 2 |  |  | 23%
SUMA
kwalifikowany podpis elektroniczny przedstawiciela Wykonawcy
| Pakiet Numer | 170
LP | Nazwa aparatu | Producent | Typ / model | Kategoria sprzętu | Data pierwszego planowanego przeglądu | Ilość przeglądów (w okresie 24 m-cy) | Cena netto 1 przeglądu w zł | Cena brutto 1 przeglądu w zł | VAT % | Wartość ogółem netto w zł | Wartość ogółem brutto w zł
1 | SYSTEM DO AUTOMATYCZNEGO IZOLOWANIA DNA | PROMEGA | MAXWELL RSC SYSTEM | B | 2020-01-04 | 2 |  |  | 23%
SUMA
kwalifikowany podpis elektroniczny przedstawiciela Wykonawcy
| Pakiet Numer | 171
LP | Nazwa aparatu | Producent | Typ / model | Kategoria sprzętu | Data pierwszego planowanego przeglądu | Ilość przeglądów (w okresie 24 m-cy) | Cena netto 1 przeglądu w zł | Cena brutto 1 przeglądu w zł | VAT % | Wartość ogółem netto w zł | Wartość ogółem brutto w zł
1 | MIKROWIRÓWKA CITO | QUALITRON INC. | DW-41 | BR | 2020-07-30 | 2 |  |  | 23%
2 | MIKROWIRÓWKA CITO | QUALITRON INC. | DW-41 | BR | 2020-07-30 | 2 |  |  | 23%
3 | MIKROWIRÓWKA CITO | QUALITRON INC. | DW-41 | BR | 2019-08-01 | 2 |  |  | 23%
4 | MIKROWIRÓWKA CITO | QUALITRON INC. | DW-41 | BR | 2019-08-01 | 2 |  |  | 23%
SUMA
kwalifikowany podpis elektroniczny przedstawiciela Wykonawcy
| Pakiet Numer | 172
LP | Nazwa aparatu | Producent | Typ / model | Kategoria sprzętu | Data pierwszego planowanego przeglądu | Ilość przeglądów (w okresie 24 m-cy) | Cena netto 1 przeglądu w zł | Cena brutto 1 przeglądu w zł | VAT % | Wartość ogółem netto w zł | Wartość ogółem brutto w zł
1 | HOMOGENIZATOR | ROCHE | MAGNALYSER | BR | 2019-08-01 | 2 |  |  | 23%
SUMA
kwalifikowany podpis elektroniczny przedstawiciela Wykonawcy
| Pakiet Numer | 173
LP | Nazwa aparatu | Producent | Typ / model | Kategoria sprzętu | Data pierwszego planowanego przeglądu | Ilość przeglądów (w okresie 24 m-cy) | Cena netto 1 przeglądu w zł | Cena brutto 1 przeglądu w zł | VAT % | Wartość ogółem netto w zł | Wartość ogółem brutto w zł
1 | INKUBATOR CO2 | RS BIOTECH | GALAXY 170 | BR | 2019-12-03 | 2 |  |  | 23%
SUMA
kwalifikowany podpis elektroniczny przedstawiciela Wykonawcy
| Pakiet Numer | 174
LP | Nazwa aparatu | Producent | Typ / model | Kategoria sprzętu | Data pierwszego planowanego przeglądu | Ilość przeglądów (w okresie 24 m-cy) | Cena netto 1 przeglądu w zł | Cena brutto 1 przeglądu w zł | VAT % | Wartość ogółem netto w zł | Wartość ogółem brutto w zł
1 | TERMOCYKLER-LABCYCLER | SANSOQEST | GRADIENT | BR | 2020-07-30 | 2 |  |  | 23%
2 | TERMOCYKLER-LABCYCLER | SANSOQEST | GRADIENT | BR | 2019-09-14 | 2 |  |  | 23%
SUMA
kwalifikowany podpis elektroniczny przedstawiciela Wykonawcy
| Pakiet Numer | 175
LP | Nazwa aparatu | Producent | Typ / model | Kategoria sprzętu | Data pierwszego planowanego przeglądu | Ilość przeglądów (w okresie 24 m-cy) | Cena netto 1 przeglądu w zł | Cena brutto 1 przeglądu w zł | VAT % | Wartość ogółem netto w zł | Wartość ogółem brutto w zł
1 | Wirówka z pompą próżniową | SAVANT | SPEED Vac z VP100 | BR | 2019-08-01 | 2 |  |  | 23%
SUMA
kwalifikowany podpis elektroniczny przedstawiciela Wykonawcy
| Pakiet Numer | 176
LP | Nazwa aparatu | Producent | Typ / model | Kategoria sprzętu | Data pierwszego planowanego przeglądu | Ilość przeglądów (w okresie 24 m-cy) | Cena netto 1 przeglądu w zł | Cena brutto 1 przeglądu w zł | VAT % | Wartość ogółem netto w zł | Wartość ogółem brutto w zł
1 | TERMOCYKLER-LABCYCLER | SANSOQEST | GRADIENT | BR | 2020-07-30 | 2 |  |  | 23%
2 | TERMOCYKLER-LABCYCLER | SANSOQEST | GRADIENT | BR | 2019-09-14 | 2 |  |  | 23%
SUMA
kwalifikowany podpis elektroniczny przedstawiciela Wykonawcy
| Pakiet Numer | 177
LP | Nazwa aparatu | Producent | Typ / model | Kategoria sprzętu | Data pierwszego planowanego przeglądu | Ilość przeglądów (w okresie 24 m-cy) | Cena netto 1 przeglądu w zł | Cena brutto 1 przeglądu w zł | VAT % | Wartość ogółem netto w zł | Wartość ogółem brutto w zł
1 | WYTRZĄSARKA VORTEX GENIE-2 | Scientific Industries. Inc | G560E | BR | 2019-08-01 | 2 |  |  | 23%
2 | WYTRZĄSARKA VORTEX GENIE-2 | Scientific Industries. Inc | G560E | BR | 2019-08-01 | 2 |  |  | 23%
SUMA
kwalifikowany podpis elektroniczny przedstawiciela Wykonawcy
| Pakiet Numer | 178
LP | Nazwa aparatu | Producent | Typ / model | Kategoria sprzętu | Data pierwszego planowanego przeglądu | Ilość przeglądów (w okresie 24 m-cy) | Cena netto 1 przeglądu w zł | Cena brutto 1 przeglądu w zł | VAT % | Wartość ogółem netto w zł | Wartość ogółem brutto w zł
1 | WIRÓWKA Sigma 3-16PK | SIGMA | 3-16PK | BR | 2019-08-01 | 2 |  |  | 23%
2 | WIRÓWKA Sigma 3-16PK | SIGMA | 3-16PK | BR | 2019-08-01 | 2 |  |  | 23%
SUMA
kwalifikowany podpis elektroniczny przedstawiciela Wykonawcy
| Pakiet Numer | 179
LP | Nazwa aparatu | Producent | Typ / model | Kategoria sprzętu | Data pierwszego planowanego przeglądu | Ilość przeglądów (w okresie 24 m-cy) | Cena netto 1 przeglądu w zł | Cena brutto 1 przeglądu w zł | VAT % | Wartość ogółem netto w zł | Wartość ogółem brutto w zł
1 | Zamrażarka niskotemperaturowa | Snijders Scientific | VF 120-86 | BR | 2019-08-01 | 2 |  |  | 23%
2 | Zamrażarka niskotemperaturowa | Snijders Scientific | VF 120-86 | BR | 2019-08-01 | 2 |  |  | 23%
SUMA
kwalifikowany podpis elektroniczny przedstawiciela Wykonawcy
| Pakiet Numer | 180
LP | Nazwa aparatu | Producent | Typ / model | Kategoria sprzętu | Data pierwszego planowanego przeglądu | Ilość przeglądów (w okresie 24 m-cy) | Cena netto 1 przeglądu w zł | Cena brutto 1 przeglądu w zł | VAT % | Wartość ogółem netto w zł | Wartość ogółem brutto w zł
1 | Mieszadło Magnetic Stirrer | Sp. Pracy Sprzętu Pom. i Medycznego Poznań | Type MM6 | BR | 2019-09-19 | 2 |  |  | 23%
SUMA
kwalifikowany podpis elektroniczny przedstawiciela Wykonawcy
| Pakiet Numer | 181
LP | Nazwa aparatu | Producent | Typ / model | Kategoria sprzętu | Data pierwszego planowanego przeglądu | Ilość przeglądów (w okresie 24 m-cy) | Cena netto 1 przeglądu w zł | Cena brutto 1 przeglądu w zł | VAT % | Wartość ogółem netto w zł | Wartość ogółem brutto w zł
1 | KOMORA LAMINARNA | Steril Italy | Bioban 48 | BR | 2019-09-14 | 2 |  |  | 23%
SUMA
kwalifikowany podpis elektroniczny przedstawiciela Wykonawcy
| Pakiet Numer | 182
LP | Nazwa aparatu | Producent | Typ / model | Kategoria sprzętu | Data pierwszego planowanego przeglądu | Ilość przeglądów (w okresie 24 m-cy) | Cena netto 1 przeglądu w zł | Cena brutto 1 przeglądu w zł | VAT % | Wartość ogółem netto w zł | Wartość ogółem brutto w zł
1 | Cieplarka do hybrydyzacji | Stuart Scientific | Si20H | BR | 2020-07-30 | 2 |  |  | 23%
SUMA
kwalifikowany podpis elektroniczny przedstawiciela Wykonawcy
| Pakiet Numer | 183
LP | Nazwa aparatu | Producent | Typ / model | Kategoria sprzętu | Data pierwszego planowanego przeglądu | Ilość przeglądów (w okresie 24 m-cy) | Cena netto 1 przeglądu w zł | Cena brutto 1 przeglądu w zł | VAT % | Wartość ogółem netto w zł | Wartość ogółem brutto w zł
1 | System dokumentacji żeli | SYNGENE | INGENIUS | BR | 2020-07-30 | 2 |  |  | 23%
SUMA
kwalifikowany podpis elektroniczny przedstawiciela Wykonawcy
| Pakiet Numer | 184
LP | Nazwa aparatu | Producent | Typ / model | Kategoria sprzętu | Data pierwszego planowanego przeglądu | Ilość przeglądów (w okresie 24 m-cy) | Cena netto 1 przeglądu w zł | Cena brutto 1 przeglądu w zł | VAT % | Wartość ogółem netto w zł | Wartość ogółem brutto w zł
1 | Wytrząsarka | VELP Scientific | ZX3 | BR | 2020-07-30 | 2 |  |  | 23%
2 | Wytrząsarka | VELP Scientific | ZX3 | BR | 2020-07-30 | 2 |  |  | 23%
SUMA
kwalifikowany podpis elektroniczny przedstawiciela Wykonawcy
| Pakiet Numer | 185
LP | Nazwa aparatu | Producent | Typ / model | Kategoria sprzętu | Data pierwszego planowanego przeglądu | Ilość przeglądów (w okresie 24 m-cy) | Cena netto 1 przeglądu w zł | Cena brutto 1 przeglądu w zł | VAT % | Wartość ogółem netto w zł | Wartość ogółem brutto w zł
1 | Hybrydyzator | VYSIS | HY Brite | BR | 2020-07-30 | 2 |  |  | 23%
SUMA
kwalifikowany podpis elektroniczny przedstawiciela Wykonawcy
| Pakiet Numer | 186
LP | Nazwa aparatu | Producent | Typ / model | Kategoria sprzętu | Data pierwszego planowanego przeglądu | Ilość przeglądów (w okresie 24 m-cy) | Cena netto 1 przeglądu w zł | Cena brutto 1 przeglądu w zł | VAT % | Wartość ogółem netto w zł | Wartość ogółem brutto w zł
1 | Blok grzejny | Wealtec Corp. | HB1 | BR | 2020-07-30 | 2 |  |  | 23%
SUMA
kwalifikowany podpis elektroniczny przedstawiciela Wykonawcy
| Pakiet Numer | 187
LP | Nazwa aparatu | Producent | Typ / model | Kategoria sprzętu | Data pierwszego planowanego przeglądu | Ilość przeglądów (w okresie 24 m-cy) | Cena netto 1 przeglądu w zł | Cena brutto 1 przeglądu w zł | VAT % | Wartość ogółem netto w zł | Wartość ogółem brutto w zł
1 | ZAMRAŻARKA BSNF9152W | Whirlpool | CB401W | BR | 2019-08-01 | 2 |  |  | 23%
2 | Lodówko-zamrażarka | Whirlpool | ARZ924/H typ ARF805 | BR | 2019-08-01 | 2 |  |  | 23%
3 | Chłodziarko-Zamrażarka | Whirlpool | BSNF-8152W. typ CB343W | BR | 2019-08-01 | 2 |  |  | 23%
4 | ZAMRAŻARKA | Whirlpool | BSNF9152W CB401W | BR | 2019-08-01 | 2 |  |  | 23%
SUMA
kwalifikowany podpis elektroniczny przedstawiciela Wykonawcy
| Pakiet Numer | 188
LP | Nazwa aparatu | Producent | Typ / model | Kategoria sprzętu | Data pierwszego planowanego przeglądu | Ilość przeglądów (w okresie 24 m-cy) | Cena netto 1 przeglądu w zł | Cena brutto 1 przeglądu w zł | VAT % | Wartość ogółem netto w zł | Wartość ogółem brutto w zł
1 | Destylator elektryczny | ZALIMP | DE-5M | BR | 2019-09-14 | 2 |  |  | 23%
SUMA
kwalifikowany podpis elektroniczny przedstawiciela Wykonawcy
| Pakiet Numer | 189
LP | Nazwa aparatu | Producent | Typ / model | Kategoria sprzętu | Data pierwszego planowanego przeglądu | Ilość przeglądów (w okresie 24 m-cy) | Cena netto 1 przeglądu w zł | Cena brutto 1 przeglądu w zł | VAT % | Wartość ogółem netto w zł | Wartość ogółem brutto w zł
1 | ZAMRAŻARKA | ZANUSSI | 2019-09-14 | BR | 2019-09-14 | 2 |  |  | 23%
2 | LODÓWKA | ZANUSSI | ARZ924/H typ ARF805 | BR | 2019-09-14 | 2 |  |  | 23%
SUMA
kwalifikowany podpis elektroniczny przedstawiciela Wykonawcy
| Pakiet Numer | 190
LP | Nazwa aparatu | Producent | Typ / model | Kategoria sprzętu | Data pierwszego planowanego przeglądu | Ilość przeglądów (w okresie 24 m-cy) | Cena netto 1 przeglądu w zł | Cena brutto 1 przeglądu w zł | VAT % | Wartość ogółem netto w zł | Wartość ogółem brutto w zł
1 | ZBIORNIK NA CIEKŁY AZOT | TAYLOR WHARTON | TRANSPORTOWY | BR | 2019-12-03 | 2 |  |  | 23%
2 | Płuczka ze zbiornikiem | TECAN TC-FLOW | Rack Chamber 48 Poste | BR | 2019-08-01 | 2 |  |  | 23%
SUMA
kwalifikowany podpis elektroniczny przedstawiciela Wykonawcy
| Pakiet Numer | 191
LP | Nazwa aparatu | Producent | Typ / model | Kategoria sprzętu | Data pierwszego planowanego przeglądu | Ilość przeglądów (w okresie 24 m-cy) | Cena netto 1 przeglądu w zł | Cena brutto 1 przeglądu w zł | VAT % | Wartość ogółem netto w zł | Wartość ogółem brutto w zł
1 | Aparat artroskopowy z wyposażeniem | ARTHREX | SYNERGY UHD4 | BR | 2020-01-03 | 2 |  |  | 23%
SUMA
kwalifikowany podpis elektroniczny przedstawiciela Wykonawcy
| Pakiet Numer | 192
LP | Nazwa aparatu | Producent | Typ / model | Kategoria sprzętu | Data pierwszego planowanego przeglądu | Ilość przeglądów (w okresie 24 m-cy) | Cena netto 1 przeglądu w zł | Cena brutto 1 przeglądu w zł | VAT % | Wartość ogółem netto w zł | Wartość ogółem brutto w zł
1 | ARTROSKOP | LINVATEC |  | BR | 2019-12-04 | 2 |  |  | 23%
SUMA
kwalifikowany podpis elektroniczny przedstawiciela Wykonawcy
| Pakiet Numer | 193
LP | Nazwa aparatu | Producent | Typ / model | Kategoria sprzętu | Data pierwszego planowanego przeglądu | Ilość przeglądów (w okresie 24 m-cy) | Cena netto 1 przeglądu w zł | Cena brutto 1 przeglądu w zł | VAT % | Wartość ogółem netto w zł | Wartość ogółem brutto w zł
1 | LAMPA CZOŁOWA | SUNOPTIC |  | BR | 2019-08-14 | 2 |  |  | 23%
| *wymagany sprzęt zastępczy na czas wykonywania przeglądu | [7 empty] | SUMA
kwalifikowany podpis elektroniczny przedstawiciela Wykonawcy
| Pakiet Numer | 194
LP | Nazwa aparatu | Producent | Typ / model | Kategoria sprzętu | Data pierwszego planowanego przeglądu | Ilość przeglądów (w okresie 24 m-cy) | Cena netto 1 przeglądu w zł | Cena brutto 1 przeglądu w zł | VAT % | Wartość ogółem netto w zł | Wartość ogółem brutto w zł
1 | Aparat RTG ramię C | SIEMENS | CIOS ALPHA | BR | 2019-12-07 | 2 |  |  | 23%
SUMA
kwalifikowany podpis elektroniczny przedstawiciela Wykonawcy
| Pakiet Numer | 195
LP | Nazwa aparatu | Producent | Typ / model | Kategoria sprzętu | Data pierwszego planowanego przeglądu | Ilość przeglądów (w okresie 24 m-cy) | Cena netto 1 przeglądu w zł | Cena brutto 1 przeglądu w zł | VAT % | Wartość ogółem netto w zł | Wartość ogółem brutto w zł
1 | Aparat do Real-Time PCR AriaMx | Agilent Technologies | G8830A | B | 2019-08-01 | 2 |  |  | 23%
2 | Serwis pogwarancyjny urzadzeń z pakietu | - | - | - | - | - | - | - | 23%
|  | podać cene za 1 roboczogodzinę serwisu | Koszt Netto jednej roboczogodziny w PLN= |  | Koszt Brutto jednej roboczogodziny w PLN= |  |  |  | SUMA
kwalifikowany podpis elektroniczny przedstawiciela Wykonawcy
| Pakiet Numer | 196
LP | Nazwa aparatu | Producent | Typ / model | Kategoria sprzętu | Data pierwszego planowanego przeglądu | Ilość przeglądów (w okresie 24 m-cy) | Cena netto 1 przeglądu w zł | Cena brutto 1 przeglądu w zł | VAT % | Wartość ogółem netto w zł | Wartość ogółem brutto w zł
1 | CZYTNIK PŁYT OBRAZOWYCH z pakietem serwisowym | FUJIFILM | PRIMAT II | A | 2019-12-19 | 2 |  |  | 23%
2 | CZYTNIK PŁYT OBRAZOWYCH z pakietem serwisowym | FUJIFILM | PRIMAT II | A | 2019-12-19 | 2 |  |  | 23%
2 | Serwis pogwarancyjny urzadzeń z pakietu | - | - | - | - | - | - | - | 23%
|  | podać cene za 1 roboczogodzinę serwisu | Koszt Netto jednej roboczogodziny w PLN= |  | Koszt Brutto jednej roboczogodziny w PLN= |  |  |  | SUMA
kwalifikowany podpis elektroniczny przedstawiciela Wykonawcy
Filia w Bełchatowie; ul. Św. Barbary 1 97-400 Bełchatów
| Pakiet Numer | 197
LP | Nazwa aparatu | Producent | Typ / model | Kategoria sprzętu | Data pierwszego planowanego przeglądu | Ilość przeglądów (w okresie 24 m-cy) | Cena netto 1 przeglądu w zł | Cena brutto 1 przeglądu w zł | VAT % | Wartość ogółem netto w zł | Wartość ogółem brutto w zł
1 | mikrosilnik |  | mikrosilnik TZ 401 | BR | 2019-10-13 | 2 |  |  | 23%
2 | Serwis pogwarancyjny urzadzeń z pakietu | - | - | - | - | - | - | - | 23%
|  | podać cene za 1 roboczogodzinę serwisu | Koszt Netto jednej roboczogodziny w PLN= |  | Koszt Brutto jednej roboczogodziny w PLN= |  |  |  | SUMA
kwalifikowany podpis elektroniczny przedstawiciela Wykonawcy
| Pakiet Numer | 198
LP | Nazwa aparatu | Producent | Typ / model | Kategoria sprzętu | Data pierwszego planowanego przeglądu | Ilość przeglądów (w okresie 24 m-cy) | Cena netto 1 przeglądu w zł | Cena brutto 1 przeglądu w zł | VAT % | Wartość ogółem netto w zł | Wartość ogółem brutto w zł
1 | autoklaw | Apoza | autoklaw AD7 Autohouse | BR | 2019-08-28 | 2 |  |  | 23%
2 | Serwis pogwarancyjny urzadzeń z pakietu | - | - | - | - | - | - | - | 23%
|  | podać cene za 1 roboczogodzinę serwisu | Koszt Netto jednej roboczogodziny w PLN= |  | Koszt Brutto jednej roboczogodziny w PLN= |  |  |  | SUMA
kwalifikowany podpis elektroniczny przedstawiciela Wykonawcy
| Pakiet Numer | 199
LP | Nazwa aparatu | Producent | Typ / model | Kategoria sprzętu | Data pierwszego planowanego przeglądu | Ilość przeglądów (w okresie 24 m-cy) | Cena netto 1 przeglądu w zł | Cena brutto 1 przeglądu w zł | VAT % | Wartość ogółem netto w zł | Wartość ogółem brutto w zł
1 | LAMPA ZABIEGOWA | Brandon medical company /TBK | LAMPA ZABIEGOWA Coolview Cled23 | B | 2020-05-08 | 2 |  |  | 23%
2 | Serwis pogwarancyjny urzadzeń z pakietu | - | - | - | - | - | - | - | 23%
|  | podać cene za 1 roboczogodzinę serwisu | Koszt Netto jednej roboczogodziny w PLN= |  | Koszt Brutto jednej roboczogodziny w PLN= |  |  |  | SUMA
kwalifikowany podpis elektroniczny przedstawiciela Wykonawcy
| Pakiet Numer | 200
LP | Nazwa aparatu | Producent | Typ / model | Kategoria sprzętu | Data pierwszego planowanego przeglądu | Ilość przeglądów (w okresie 24 m-cy) | Cena netto 1 przeglądu w zł | Cena brutto 1 przeglądu w zł | VAT % | Wartość ogółem netto w zł | Wartość ogółem brutto w zł
1 | wstrzasarka | Chiny | wstrząsarka Amalgamator | B | 2019-08-30 | 2 |  |  | 23%
2 | Serwis pogwarancyjny urzadzeń z pakietu | - | - | - | - | - | - | - | 23%
|  | podać cene za 1 roboczogodzinę serwisu | Koszt Netto jednej roboczogodziny w PLN= |  | Koszt Brutto jednej roboczogodziny w PLN= |  |  |  | SUMA
kwalifikowany podpis elektroniczny przedstawiciela Wykonawcy
| Pakiet Numer | 201
LP | Nazwa aparatu | Producent | Typ / model | Kategoria sprzętu | Data pierwszego planowanego przeglądu | Ilość przeglądów (w okresie 24 m-cy) | Cena netto 1 przeglądu w zł | Cena brutto 1 przeglądu w zł | VAT % | Wartość ogółem netto w zł | Wartość ogółem brutto w zł
1 | DEFIBRYLATOR | Defibtech | DEFIBRYLATOR DDU-100 | BR | 2019-08-30 | 2 |  |  | 23%
2 | Serwis pogwarancyjny urzadzeń z pakietu | - | - | - | - | - | - | - | 23%
|  | podać cene za 1 roboczogodzinę serwisu | Koszt Netto jednej roboczogodziny w PLN= |  | Koszt Brutto jednej roboczogodziny w PLN= |  |  |  | SUMA
kwalifikowany podpis elektroniczny przedstawiciela Wykonawcy
| Pakiet Numer | 202
LP | Nazwa aparatu | Producent | Typ / model | Kategoria sprzętu | Data pierwszego planowanego przeglądu | Ilość przeglądów (w okresie 24 m-cy) | Cena netto 1 przeglądu w zł | Cena brutto 1 przeglądu w zł | VAT % | Wartość ogółem netto w zł | Wartość ogółem brutto w zł
1 | autoklaw | Euronda | autoklaw Euronda E9 | BR | 2019-12-14 | 2 |  |  | 23%
2 | autoklaw | Euronda | autoklaw Euronda E9 med. | BR | 2020-07-04 | 2 |  |  | 23%
3 | Serwis pogwarancyjny urzadzeń z pakietu | - | - | - | - | - | - | - | 23%
|  | podać cene za 1 roboczogodzinę serwisu | Koszt Netto jednej roboczogodziny w PLN= |  | Koszt Brutto jednej roboczogodziny w PLN= |  |  |  | SUMA
kwalifikowany podpis elektroniczny przedstawiciela Wykonawcy
| Pakiet Numer | 203
LP | Nazwa aparatu | Producent | Typ / model | Kategoria sprzętu | Data pierwszego planowanego przeglądu | Ilość przeglądów (w okresie 24 m-cy) | Cena netto 1 przeglądu w zł | Cena brutto 1 przeglądu w zł | VAT % | Wartość ogółem netto w zł | Wartość ogółem brutto w zł
1 | demineralizator | Hydrolab | demineralizator BaSIC 5s+RO | B | 2019-08-30 | 2 |  |  | 23%
2 | Serwis pogwarancyjny urzadzeń z pakietu | - | - | - | - | - | - | - | 23%
|  | podać cene za 1 roboczogodzinę serwisu | Koszt Netto jednej roboczogodziny w PLN= |  | Koszt Brutto jednej roboczogodziny w PLN= |  |  |  | SUMA
kwalifikowany podpis elektroniczny przedstawiciela Wykonawcy
| Pakiet Numer | 204
LP | Nazwa aparatu | Producent | Typ / model | Kategoria sprzętu | Data pierwszego planowanego przeglądu | Ilość przeglądów (w okresie 24 m-cy) | Cena netto 1 przeglądu w zł | Cena brutto 1 przeglądu w zł | VAT % | Wartość ogółem netto w zł | Wartość ogółem brutto w zł
1 | wstrzasarka | Ivoclar-Vivadent | wstrząsarka VIVADENT SILAMAT S-5 | B | 2019-08-30 | 2 |  |  | 23%
2 | Serwis pogwarancyjny urzadzeń z pakietu | - | - | - | - | - | - | - | 23%
|  | podać cene za 1 roboczogodzinę serwisu | Koszt Netto jednej roboczogodziny w PLN= |  | Koszt Brutto jednej roboczogodziny w PLN= |  |  |  | SUMA
kwalifikowany podpis elektroniczny przedstawiciela Wykonawcy
| Pakiet Numer | 205
LP | Nazwa aparatu | Producent | Typ / model | Kategoria sprzętu | Data pierwszego planowanego przeglądu | Ilość przeglądów (w okresie 24 m-cy) | Cena netto 1 przeglądu w zł | Cena brutto 1 przeglądu w zł | VAT % | Wartość ogółem netto w zł | Wartość ogółem brutto w zł
1 | Radiowizjograf | Kavo | APARAT RTG Gendex Expert DC | A | 2019-12-19 | 2 |  |  | 23%
2 | Serwis pogwarancyjny urzadzeń z pakietu | - | - | - | - | - | - | - | 23%
|  | podać cene za 1 roboczogodzinę serwisu | Koszt Netto jednej roboczogodziny w PLN= |  | Koszt Brutto jednej roboczogodziny w PLN= |  |  |  | SUMA
kwalifikowany podpis elektroniczny przedstawiciela Wykonawcy
| Pakiet Numer | 206
LP | Nazwa aparatu | Producent | Typ / model | Kategoria sprzętu | Data pierwszego planowanego przeglądu | Ilość przeglądów (w okresie 24 m-cy) | Cena netto 1 przeglądu w zł | Cena brutto 1 przeglądu w zł | VAT % | Wartość ogółem netto w zł | Wartość ogółem brutto w zł
1 | endometr | NSK | endometr iPEX | BR | 2019-08-28 | 2 |  |  | 23%
2 | piaskarka | NSK | piaskarka Prophy-Mate | BR | 2019-08-28 | 2 |  |  | 23%
3 | Serwis pogwarancyjny urzadzeń z pakietu | - | - | - | - | - | - | - | 23%
|  | podać cene za 1 roboczogodzinę serwisu | Koszt Netto jednej roboczogodziny w PLN= |  | Koszt Brutto jednej roboczogodziny w PLN= |  |  |  | SUMA
kwalifikowany podpis elektroniczny przedstawiciela Wykonawcy
| Pakiet Numer | 207
LP | Nazwa aparatu | Producent | Typ / model | Kategoria sprzętu | Data pierwszego planowanego przeglądu | Ilość przeglądów (w okresie 24 m-cy) | Cena netto 1 przeglądu w zł | Cena brutto 1 przeglądu w zł | VAT % | Wartość ogółem netto w zł | Wartość ogółem brutto w zł
1 | unit | Redee | unit MEDICA | BR | 2019-12-14 | 2 |  |  | 23%
2 | unit | Redee | unit MEDICA | BR | 2019-12-14 | 2 |  |  | 23%
3 | unit | Redee | unit Redee Mini | BR | 2020-05-17 | 2 |  |  | 23%
4 | unit | Redee | unit Redee Mini | BR | 2020-05-17 | 2 |  |  | 23%
5 | unit | Redee | unit Redee Mini | BR | 2020-05-17 | 2 |  |  | 23%
6 | Serwis pogwarancyjny urzadzeń z pakietu | - | - | - | - | - | - | - | 23%
|  | podać cene za 1 roboczogodzinę serwisu | Koszt Netto jednej roboczogodziny w PLN= |  | Koszt Brutto jednej roboczogodziny w PLN= |  |  |  | SUMA
kwalifikowany podpis elektroniczny przedstawiciela Wykonawcy
| Pakiet Numer | 208
LP | Nazwa aparatu | Producent | Typ / model | Kategoria sprzętu | Data pierwszego planowanego przeglądu | Ilość przeglądów (w okresie 24 m-cy) | Cena netto 1 przeglądu w zł | Cena brutto 1 przeglądu w zł | VAT % | Wartość ogółem netto w zł | Wartość ogółem brutto w zł
1 | endometr | VDW Gmbh | endometr RAYPEX 5 | BR | 2019-08-28 | 2 |  |  | 23%
2 | Serwis pogwarancyjny urzadzeń z pakietu | - | - | - | - | - | - | - | 23%
|  | podać cene za 1 roboczogodzinę serwisu | Koszt Netto jednej roboczogodziny w PLN= |  | Koszt Brutto jednej roboczogodziny w PLN= |  |  |  | SUMA
kwalifikowany podpis elektroniczny przedstawiciela Wykonawcy
Filia w Skierniewicach; ul. Lelewela 5 96-100 Skierniewice
| Pakiet Numer | 209
LP | Nazwa aparatu | Producent | Typ / model | Kategoria sprzętu | Data pierwszego planowanego przeglądu | Ilość przeglądów (w okresie 24 m-cy) | Cena netto 1 przeglądu w zł | Cena brutto 1 przeglądu w zł | VAT % | Wartość ogółem netto w zł | Wartość ogółem brutto w zł
1 | mikrosilnik |  | mikrosilnik Strong 204 | BR | 2020-06-27 | 2 |  |  | 23%
2 | Serwis pogwarancyjny urzadzeń z pakietu | - | - | - | - | - | - | - | 23%
|  | podać cene za 1 roboczogodzinę serwisu | Koszt Netto jednej roboczogodziny w PLN= |  | Koszt Brutto jednej roboczogodziny w PLN= |  |  |  | SUMA
kwalifikowany podpis elektroniczny przedstawiciela Wykonawcy
| Pakiet Numer | 210
LP | Nazwa aparatu | Producent | Typ / model | Kategoria sprzętu | Data pierwszego planowanego przeglądu | Ilość przeglądów (w okresie 24 m-cy) | Cena netto 1 przeglądu w zł | Cena brutto 1 przeglądu w zł | VAT % | Wartość ogółem netto w zł | Wartość ogółem brutto w zł
1 | lampa polimeryzacyjna | 3M ESPE | lampa polimeryzacyjna ELIPAR | BR | 2020-07-18 | 2 |  |  | 23%
2 | lampa polimeryzacyjna | 3M ESPE | lampa polimeryzacyjna ELIPAR | BR | 2020-07-18 | 2 |  |  | 23%
3 | Serwis pogwarancyjny urzadzeń z pakietu | - | - | - | - | - | - | - | 23%
|  | podać cene za 1 roboczogodzinę serwisu | Koszt Netto jednej roboczogodziny w PLN= |  | Koszt Brutto jednej roboczogodziny w PLN= |  |  |  | SUMA
kwalifikowany podpis elektroniczny przedstawiciela Wykonawcy
| Pakiet Numer | 211
LP | Nazwa aparatu | Producent | Typ / model | Kategoria sprzętu | Data pierwszego planowanego przeglądu | Ilość przeglądów (w okresie 24 m-cy) | Cena netto 1 przeglądu w zł | Cena brutto 1 przeglądu w zł | VAT % | Wartość ogółem netto w zł | Wartość ogółem brutto w zł
1 | autoklaw | Apoza | autoklaw AD7 Autohouse | BR | 2019-08-28 | 2 |  |  | 23%
2 | Serwis pogwarancyjny urzadzeń z pakietu | - | - | - | - | - | - | - | 23%
|  | podać cene za 1 roboczogodzinę serwisu | Koszt Netto jednej roboczogodziny w PLN= |  | Koszt Brutto jednej roboczogodziny w PLN= |  |  |  | SUMA
kwalifikowany podpis elektroniczny przedstawiciela Wykonawcy
| Pakiet Numer | 212
LP | Nazwa aparatu | Producent | Typ / model | Kategoria sprzętu | Data pierwszego planowanego przeglądu | Ilość przeglądów (w okresie 24 m-cy) | Cena netto 1 przeglądu w zł | Cena brutto 1 przeglądu w zł | VAT % | Wartość ogółem netto w zł | Wartość ogółem brutto w zł
1 | kompresor | durr dental | kompresor DURDENTAL | B | 2019-08-28 | 2 |  |  | 23%
2 | Serwis pogwarancyjny urzadzeń z pakietu | - | - | - | - | - | - | - | 23%
|  | podać cene za 1 roboczogodzinę serwisu | Koszt Netto jednej roboczogodziny w PLN= |  | Koszt Brutto jednej roboczogodziny w PLN= |  |  |  | SUMA
kwalifikowany podpis elektroniczny przedstawiciela Wykonawcy
| Pakiet Numer | 213
LP | Nazwa aparatu | Producent | Typ / model | Kategoria sprzętu | Data pierwszego planowanego przeglądu | Ilość przeglądów (w okresie 24 m-cy) | Cena netto 1 przeglądu w zł | Cena brutto 1 przeglądu w zł | VAT % | Wartość ogółem netto w zł | Wartość ogółem brutto w zł
1 | Elektrokauter | Elektro Surgical | elektrokoagulator ES 120 | B | 2020-06-27 | 2 |  |  | 23%
2 | Serwis pogwarancyjny urzadzeń z pakietu | - | - | - | - | - | - | - | 23%
|  | podać cene za 1 roboczogodzinę serwisu | Koszt Netto jednej roboczogodziny w PLN= |  | Koszt Brutto jednej roboczogodziny w PLN= |  |  |  | SUMA
kwalifikowany podpis elektroniczny przedstawiciela Wykonawcy
| Pakiet Numer | 214
LP | Nazwa aparatu | Producent | Typ / model | Kategoria sprzętu | Data pierwszego planowanego przeglądu | Ilość przeglądów (w okresie 24 m-cy) | Cena netto 1 przeglądu w zł | Cena brutto 1 przeglądu w zł | VAT % | Wartość ogółem netto w zł | Wartość ogółem brutto w zł
1 | wstrzasarka | GC | wstrzasarka silver MIX 90 | B | 2020-06-27 | 2 |  |  | 23%
2 | Serwis pogwarancyjny urzadzeń z pakietu | - | - | - | - | - | - | - | 23%
|  | podać cene za 1 roboczogodzinę serwisu | Koszt Netto jednej roboczogodziny w PLN= |  | Koszt Brutto jednej roboczogodziny w PLN= |  |  |  | SUMA
kwalifikowany podpis elektroniczny przedstawiciela Wykonawcy
| Pakiet Numer | 215
LP | Nazwa aparatu | Producent | Typ / model | Kategoria sprzętu | Data pierwszego planowanego przeglądu | Ilość przeglądów (w okresie 24 m-cy) | Cena netto 1 przeglądu w zł | Cena brutto 1 przeglądu w zł | VAT % | Wartość ogółem netto w zł | Wartość ogółem brutto w zł
1 | kompresor | Gis | kompresor GIS | B | 2019-08-28 | 2 |  |  | 23%
2 | Serwis pogwarancyjny urzadzeń z pakietu | - | - | - | - | - | - | - | 23%
|  | podać cene za 1 roboczogodzinę serwisu | Koszt Netto jednej roboczogodziny w PLN= |  | Koszt Brutto jednej roboczogodziny w PLN= |  |  |  | SUMA
kwalifikowany podpis elektroniczny przedstawiciela Wykonawcy
| Pakiet Numer | 216
LP | Nazwa aparatu | Producent | Typ / model | Kategoria sprzętu | Data pierwszego planowanego przeglądu | Ilość przeglądów (w okresie 24 m-cy) | Cena netto 1 przeglądu w zł | Cena brutto 1 przeglądu w zł | VAT % | Wartość ogółem netto w zł | Wartość ogółem brutto w zł
1 | Radiowizjograf | Kavo | Radiowizjograf KAVO Gendex Expert | A | 2019-10-08 | 2 |  |  | 23%
2 | unit | Kavo | unit Systematica 1059 | A | 2020-02-29 | 2 |  |  | 23%
3 | unit | Kavo | unit Systematica 1059 | A | 2020-02-29 | 2 |  |  | 23%
4 | unit | Kavo | unit Systematica 1059 | A | 2020-02-29 | 2 |  |  | 23%
5 | Serwis pogwarancyjny urzadzeń z pakietu | - | - | - | - | - | - | - | 23%
|  | podać cene za 1 roboczogodzinę serwisu | Koszt Netto jednej roboczogodziny w PLN= |  | Koszt Brutto jednej roboczogodziny w PLN= |  |  |  | SUMA
kwalifikowany podpis elektroniczny przedstawiciela Wykonawcy
| Pakiet Numer | 217
LP | Nazwa aparatu | Producent | Typ / model | Kategoria sprzętu | Data pierwszego planowanego przeglądu | Ilość przeglądów (w okresie 24 m-cy) | Cena netto 1 przeglądu w zł | Cena brutto 1 przeglądu w zł | VAT % | Wartość ogółem netto w zł | Wartość ogółem brutto w zł
1 | Zgrzewarka | Melag | Zgrzewarka Melaseal | BR | 2020-07-12 | 2 |  |  | 23%
2 | Serwis pogwarancyjny urzadzeń z pakietu | - | - | - | - | - | - | - | 23%
|  | podać cene za 1 roboczogodzinę serwisu | Koszt Netto jednej roboczogodziny w PLN= |  | Koszt Brutto jednej roboczogodziny w PLN= |  |  |  | SUMA
kwalifikowany podpis elektroniczny przedstawiciela Wykonawcy
| Pakiet Numer | 218
LP | Nazwa aparatu | Producent | Typ / model | Kategoria sprzętu | Data pierwszego planowanego przeglądu | Ilość przeglądów (w okresie 24 m-cy) | Cena netto 1 przeglądu w zł | Cena brutto 1 przeglądu w zł | VAT % | Wartość ogółem netto w zł | Wartość ogółem brutto w zł
1 | kompresor | Mgf | kompresor GENES MGF-WŁOCHY | B | 2019-08-28 | 2 |  |  | 23%
2 | Serwis pogwarancyjny urzadzeń z pakietu | - | - | - | - | - | - | - | 23%
|  | podać cene za 1 roboczogodzinę serwisu | Koszt Netto jednej roboczogodziny w PLN= |  | Koszt Brutto jednej roboczogodziny w PLN= |  |  |  | SUMA
kwalifikowany podpis elektroniczny przedstawiciela Wykonawcy
| Pakiet Numer | 219
LP | Nazwa aparatu | Producent | Typ / model | Kategoria sprzętu | Data pierwszego planowanego przeglądu | Ilość przeglądów (w okresie 24 m-cy) | Cena netto 1 przeglądu w zł | Cena brutto 1 przeglądu w zł | VAT % | Wartość ogółem netto w zł | Wartość ogółem brutto w zł
1 | endometr | NSK | endometr iPEX E | BR | 2020-06-27 | 2 |  |  | 23%
2 | endometr | NSK | endometr iPEX E | BR | 2020-07-24 | 2 |  |  | 23%
3 | piaskarka | NSK | piaskarka prophy mate neo m4 | BR | 2020-07-24 | 2 |  |  | 23%
4 | Serwis pogwarancyjny urzadzeń z pakietu | - | - | - | - | - | - | - | 23%
|  | podać cene za 1 roboczogodzinę serwisu | Koszt Netto jednej roboczogodziny w PLN= |  | Koszt Brutto jednej roboczogodziny w PLN= |  |  |  | SUMA
kwalifikowany podpis elektroniczny przedstawiciela Wykonawcy
| Pakiet Numer | 220
LP | Nazwa aparatu | Producent | Typ / model | Kategoria sprzętu | Data pierwszego planowanego przeglądu | Ilość przeglądów (w okresie 24 m-cy) | Cena netto 1 przeglądu w zł | Cena brutto 1 przeglądu w zł | VAT % | Wartość ogółem netto w zł | Wartość ogółem brutto w zł
1 | lodówka | Polar | lodówk na leki POLAR | BR | 2019-08-30 | 2 |  |  | 23%
2 | Serwis pogwarancyjny urzadzeń z pakietu | - | - | - | - | - | - | - | 23%
|  | podać cene za 1 roboczogodzinę serwisu | Koszt Netto jednej roboczogodziny w PLN= |  | Koszt Brutto jednej roboczogodziny w PLN= |  |  |  | SUMA
kwalifikowany podpis elektroniczny przedstawiciela Wykonawcy
| Pakiet Numer | 221
LP | Nazwa aparatu | Producent | Typ / model | Kategoria sprzętu | Data pierwszego planowanego przeglądu | Ilość przeglądów (w okresie 24 m-cy) | Cena netto 1 przeglądu w zł | Cena brutto 1 przeglądu w zł | VAT % | Wartość ogółem netto w zł | Wartość ogółem brutto w zł
1 | Destylator | Polna SA | destylarka DE5 | B | 2020-03-11 | 2 |  |  | 23%
2 | Serwis pogwarancyjny urzadzeń z pakietu | - | - | - | - | - | - | - | 23%
|  | podać cene za 1 roboczogodzinę serwisu | Koszt Netto jednej roboczogodziny w PLN= |  | Koszt Brutto jednej roboczogodziny w PLN= |  |  |  | SUMA
kwalifikowany podpis elektroniczny przedstawiciela Wykonawcy
| Pakiet Numer | 222
LP | Nazwa aparatu | Producent | Typ / model | Kategoria sprzętu | Data pierwszego planowanego przeglądu | Ilość przeglądów (w okresie 24 m-cy) | Cena netto 1 przeglądu w zł | Cena brutto 1 przeglądu w zł | VAT % | Wartość ogółem netto w zł | Wartość ogółem brutto w zł
1 | DEFIBRYLATOR | Primedic | DEFIBRYLATOR PRIMEDIC | BR | 2020-07-12 | 2 |  |  | 23%
2 | Serwis pogwarancyjny urzadzeń z pakietu | - | - | - | - | - | - | - | 23%
|  | podać cene za 1 roboczogodzinę serwisu | Koszt Netto jednej roboczogodziny w PLN= |  | Koszt Brutto jednej roboczogodziny w PLN= |  |  |  | SUMA
kwalifikowany podpis elektroniczny przedstawiciela Wykonawcy
| Pakiet Numer | 223
LP | Nazwa aparatu | Producent | Typ / model | Kategoria sprzętu | Data pierwszego planowanego przeglądu | Ilość przeglądów (w okresie 24 m-cy) | Cena netto 1 przeglądu w zł | Cena brutto 1 przeglądu w zł | VAT % | Wartość ogółem netto w zł | Wartość ogółem brutto w zł
1 | lampa | Redee | lampa wybielająca BT-COOL | BR | 2020-06-27 | 2 |  |  | 23%
2 | Serwis pogwarancyjny urzadzeń z pakietu | - | - | - | - | - | - | - | 23%
|  | podać cene za 1 roboczogodzinę serwisu | Koszt Netto jednej roboczogodziny w PLN= |  | Koszt Brutto jednej roboczogodziny w PLN= |  |  |  | SUMA
kwalifikowany podpis elektroniczny przedstawiciela Wykonawcy
| Pakiet Numer | 224
LP | Nazwa aparatu | Producent | Typ / model | Kategoria sprzętu | Data pierwszego planowanego przeglądu | Ilość przeglądów (w okresie 24 m-cy) | Cena netto 1 przeglądu w zł | Cena brutto 1 przeglądu w zł | VAT % | Wartość ogółem netto w zł | Wartość ogółem brutto w zł
1 | autoklaw | Runyes | autoklaw YOU JOY | BR | 2019-08-28 | 2 |  |  | 23%
2 | Serwis pogwarancyjny urzadzeń z pakietu | - | - | - | - | - | - | - | 23%
|  | podać cene za 1 roboczogodzinę serwisu | Koszt Netto jednej roboczogodziny w PLN= |  | Koszt Brutto jednej roboczogodziny w PLN= |  |  |  | SUMA
kwalifikowany podpis elektroniczny przedstawiciela Wykonawcy
| Pakiet Numer | 225
LP | Nazwa aparatu | Producent | Typ / model | Kategoria sprzętu | Data pierwszego planowanego przeglądu | Ilość przeglądów (w okresie 24 m-cy) | Cena netto 1 przeglądu w zł | Cena brutto 1 przeglądu w zł | VAT % | Wartość ogółem netto w zł | Wartość ogółem brutto w zł
1 | SSAK ELEKTRYCZNY | Yuwell Timago | SSAK CHIRURGICZNY 7A-23B | B | 2020-06-27 | 2 |  |  | 23%
2 | Serwis pogwarancyjny urzadzeń z pakietu | - | - | - | - | - | - | - | 23%
|  | podać cene za 1 roboczogodzinę serwisu | Koszt Netto jednej roboczogodziny w PLN= |  | Koszt Brutto jednej roboczogodziny w PLN= |  |  |  | SUMA
kwalifikowany podpis elektroniczny przedstawiciela Wykonawcy
Kliniki Psychiatryczne ul. Czechosłowacka 8/10 Łódź; budynek B-1
| Pakiet Numer | 226
LP | Nazwa aparatu | Producent | Typ / model | Kategoria sprzętu | Data pierwszego planowanego przeglądu | Ilość przeglądów (w okresie 24 m-cy) | Cena netto 1 przeglądu w zł | Cena brutto 1 przeglądu w zł | VAT % | Wartość ogółem netto w zł | Wartość ogółem brutto w zł
1 | ALKOMAT |  | ALKOMAT evo-1 | B | 2020-04-10 | 4 |  |  | 23%
2 | Serwis pogwarancyjny urzadzeń z pakietu | - | - | - | - | - | - | - | 23%
|  | podać cene za 1 roboczogodzinę serwisu | Koszt Netto jednej roboczogodziny w PLN= |  | Koszt Brutto jednej roboczogodziny w PLN= |  |  |  | SUMA
kwalifikowany podpis elektroniczny przedstawiciela Wykonawcy
| Pakiet Numer | 227
LP | Nazwa aparatu | Producent | Typ / model | Kategoria sprzętu | Data pierwszego planowanego przeglądu | Ilość przeglądów (w okresie 24 m-cy) | Cena netto 1 przeglądu w zł | Cena brutto 1 przeglądu w zł | VAT % | Wartość ogółem netto w zł | Wartość ogółem brutto w zł
1 | LAMPA BAKTERIOBÓJCZA |  | LAMPA BAKTERIOBÓJCZA NBV 2X30 | B | 2019-09-04 | 2 |  |  | 23%
2 | Serwis pogwarancyjny urzadzeń z pakietu | - | - | - | - | - | - | - | 23%
|  | podać cene za 1 roboczogodzinę serwisu | Koszt Netto jednej roboczogodziny w PLN= |  | Koszt Brutto jednej roboczogodziny w PLN= |  |  |  | SUMA
kwalifikowany podpis elektroniczny przedstawiciela Wykonawcy
| Pakiet Numer | 228
LP | Nazwa aparatu | Producent | Typ / model | Kategoria sprzętu | Data pierwszego planowanego przeglądu | Ilość przeglądów (w okresie 24 m-cy) | Cena netto 1 przeglądu w zł | Cena brutto 1 przeglądu w zł | VAT % | Wartość ogółem netto w zł | Wartość ogółem brutto w zł
1 | LODÓWKA |  | LODÓWKA Ladycook BC50X | BR | 2019-09-04 | 2 |  |  | 23%
2 | Serwis pogwarancyjny urzadzeń z pakietu | - | - | - | - | - | - | - | 23%
|  | podać cene za 1 roboczogodzinę serwisu | Koszt Netto jednej roboczogodziny w PLN= |  | Koszt Brutto jednej roboczogodziny w PLN= |  |  |  | SUMA
kwalifikowany podpis elektroniczny przedstawiciela Wykonawcy
| Pakiet Numer | 229
LP | Nazwa aparatu | Producent | Typ / model | Kategoria sprzętu | Data pierwszego planowanego przeglądu | Ilość przeglądów (w okresie 24 m-cy) | Cena netto 1 przeglądu w zł | Cena brutto 1 przeglądu w zł | VAT % | Wartość ogółem netto w zł | Wartość ogółem brutto w zł
1 | SPIROMETR | abcMED | SPIROMETR DIAGNOSTYCZNY PNEUMO 2005 | A | 2019-08-04 | 2 |  |  | 23%
2 | SPIROMETR | abcMED | SPIROMETR DIAGNOSTYCZNY PNEUMO RS | A | 2019-08-16 | 2 |  |  | 23%
3 | Serwis pogwarancyjny urzadzeń z pakietu | - | - | - | - | - | - | - | 23%
|  | podać cene za 1 roboczogodzinę serwisu | Koszt Netto jednej roboczogodziny w PLN= |  | Koszt Brutto jednej roboczogodziny w PLN= |  |  |  | SUMA
kwalifikowany podpis elektroniczny przedstawiciela Wykonawcy
| Pakiet Numer | 230
LP | Nazwa aparatu | Producent | Typ / model | Kategoria sprzętu | Data pierwszego planowanego przeglądu | Ilość przeglądów (w okresie 24 m-cy) | Cena netto 1 przeglądu w zł | Cena brutto 1 przeglądu w zł | VAT % | Wartość ogółem netto w zł | Wartość ogółem brutto w zł
1 | Ciśnieniomierz | ABI KOJAK | Aparat do mierzenia ciśnienia KDZ | B | 2019-08-01 | 2 |  |  | 23%
2 | Ciśnieniomierz | ABI KOJAK | CIŚNIENIOMIERZ KDZ | B | 2019-09-04 | 2 |  |  | 23%
3 | Serwis pogwarancyjny urzadzeń z pakietu | - | - | - | - | - | - | - | 23%
|  | podać cene za 1 roboczogodzinę serwisu | Koszt Netto jednej roboczogodziny w PLN= |  | Koszt Brutto jednej roboczogodziny w PLN= |  |  |  | SUMA
kwalifikowany podpis elektroniczny przedstawiciela Wykonawcy
| Pakiet Numer | 231
LP | Nazwa aparatu | Producent | Typ / model | Kategoria sprzętu | Data pierwszego planowanego przeglądu | Ilość przeglądów (w okresie 24 m-cy) | Cena netto 1 przeglądu w zł | Cena brutto 1 przeglądu w zł | VAT % | Wartość ogółem netto w zł | Wartość ogółem brutto w zł
1 | KABINA DO ĆWICZEŃ I ZAWIESZEŃ | AKSON | KABINA DO ĆWICZEŃ I ZAWIESZEŃ PUR+ WYPOSAŻENIE KINESIS | B | 2020-07-18 | 2 |  |  | 23%
2 | KABINA DO ĆWICZEŃ I ZAWIESZEŃ | AKSON | KABINA DO ĆWICZEŃ I ZAWIESZEŃ PUR+ WYPOSAŻENIE KINESIS | B | 2020-07-18 | 2 |  |  | 23%
3 | Serwis pogwarancyjny urzadzeń z pakietu | - | - | - | - | - | - | - | 23%
|  | podać cene za 1 roboczogodzinę serwisu | Koszt Netto jednej roboczogodziny w PLN= |  | Koszt Brutto jednej roboczogodziny w PLN= |  |  |  | SUMA
kwalifikowany podpis elektroniczny przedstawiciela Wykonawcy
| Pakiet Numer | 232
LP | Nazwa aparatu | Producent | Typ / model | Kategoria sprzętu | Data pierwszego planowanego przeglądu | Ilość przeglądów (w okresie 24 m-cy) | Cena netto 1 przeglądu w zł | Cena brutto 1 przeglądu w zł | VAT % | Wartość ogółem netto w zł | Wartość ogółem brutto w zł
1 | ALKOMAT | ALCOSCAN | ALKOMAT ALP-1 | B | 2020-03-11 | 4 |  |  | 23%
2 | ALKOMAT | ALKOHIT | ALKOMAT AH 69 | B | 2019-09-25 | 4 |  |  | 23%
3 | ALKOMAT | ALKOHIT | ALKOMAT X100-Z5 | B | 2019-09-25 | 4 |  |  | 23%
SUMA
kwalifikowany podpis elektroniczny przedstawiciela Wykonawcy
| Pakiet Numer | 233
LP | Nazwa aparatu | Producent | Typ / model | Kategoria sprzętu | Data pierwszego planowanego przeglądu | Ilość przeglądów (w okresie 24 m-cy) | Cena netto 1 przeglądu w zł | Cena brutto 1 przeglądu w zł | VAT % | Wartość ogółem netto w zł | Wartość ogółem brutto w zł
1 | PIONIZATOR DO NAUKI CHODZENIA | ALREH MEDICAL | PIONIZATOR DO NAUKI CHODZENIA Master Dynamic Static Plus VS.180 | B | 2019-09-03 | 2 |  |  | 23%
2 | Serwis pogwarancyjny urzadzeń z pakietu | - | - | - | - | - | - | - | 23%
|  | podać cene za 1 roboczogodzinę serwisu | Koszt Netto jednej roboczogodziny w PLN= |  | Koszt Brutto jednej roboczogodziny w PLN= |  |  |  | SUMA
kwalifikowany podpis elektroniczny przedstawiciela Wykonawcy
| Pakiet Numer | 234
LP | Nazwa aparatu | Producent | Typ / model | Kategoria sprzętu | Data pierwszego planowanego przeglądu | Ilość przeglądów (w okresie 24 m-cy) | Cena netto 1 przeglądu w zł | Cena brutto 1 przeglądu w zł | VAT % | Wartość ogółem netto w zł | Wartość ogółem brutto w zł
1 | KUCHENKA MIKROFALOWA | Amica | KUCHENKA MIKROFALOWA do przygot.żeli elektroforetycznych AMG 20 M70 V | B | 2020-03-20 | 2 |  |  | 23%
2 | LODÓWKA | Amica | LODÓWKA FM050,4 FM050BEW | BR | 2020-03-20 | 2 |  |  | 23%
3 | Serwis pogwarancyjny urzadzeń z pakietu | - | - | - | - | - | - | - | 23%
|  | podać cene za 1 roboczogodzinę serwisu | Koszt Netto jednej roboczogodziny w PLN= |  | Koszt Brutto jednej roboczogodziny w PLN= |  |  |  | SUMA
kwalifikowany podpis elektroniczny przedstawiciela Wykonawcy
| Pakiet Numer | 235
LP | Nazwa aparatu | Producent | Typ / model | Kategoria sprzętu | Data pierwszego planowanego przeglądu | Ilość przeglądów (w okresie 24 m-cy) | Cena netto 1 przeglądu w zł | Cena brutto 1 przeglądu w zł | VAT % | Wartość ogółem netto w zł | Wartość ogółem brutto w zł
1 | LODÓWKA | ARISTON | LODÓWKA DF02X | BR | 2020-07-01 | 2 |  |  | 23%
2 | Serwis pogwarancyjny urzadzeń z pakietu | - | - | - | - | - | - | - | 23%
|  | podać cene za 1 roboczogodzinę serwisu | Koszt Netto jednej roboczogodziny w PLN= |  | Koszt Brutto jednej roboczogodziny w PLN= |  |  |  | SUMA
kwalifikowany podpis elektroniczny przedstawiciela Wykonawcy
| Pakiet Numer | 236
LP | Nazwa aparatu | Producent | Typ / model | Kategoria sprzętu | Data pierwszego planowanego przeglądu | Ilość przeglądów (w okresie 24 m-cy) | Cena netto 1 przeglądu w zł | Cena brutto 1 przeglądu w zł | VAT % | Wartość ogółem netto w zł | Wartość ogółem brutto w zł
1 | FOTEL TOALETOWO PRYSZNICOWY | ARJOHUNTLEIGH | FOTEL TOALETOWO PRYSZNICOWY Carendo BIB2001-01 | B | 2019-09-20 | 2 |  |  | 23%
2 | Serwis pogwarancyjny urzadzeń z pakietu | - | - | - | - | - | - | - | 23%
|  | podać cene za 1 roboczogodzinę serwisu | Koszt Netto jednej roboczogodziny w PLN= |  | Koszt Brutto jednej roboczogodziny w PLN= |  |  |  | SUMA
kwalifikowany podpis elektroniczny przedstawiciela Wykonawcy
| Pakiet Numer | 237
LP | Nazwa aparatu | Producent | Typ / model | Kategoria sprzętu | Data pierwszego planowanego przeglądu | Ilość przeglądów (w okresie 24 m-cy) | Cena netto 1 przeglądu w zł | Cena brutto 1 przeglądu w zł | VAT % | Wartość ogółem netto w zł | Wartość ogółem brutto w zł
1 | PODNOŚNIK | ARJOHUNTLEIGH | PODNOŚNIK Maxi Move KMCSXN-D-12 | B | 2019-09-14 | 2 |  |  | 23%
2 | Serwis pogwarancyjny urzadzeń z pakietu | - | - | - | - | - | - | - | 23%
|  | podać cene za 1 roboczogodzinę serwisu | Koszt Netto jednej roboczogodziny w PLN= |  | Koszt Brutto jednej roboczogodziny w PLN= |  |  |  | SUMA
kwalifikowany podpis elektroniczny przedstawiciela Wykonawcy
| Pakiet Numer | 238
LP | Nazwa aparatu | Producent | Typ / model | Kategoria sprzętu | Data pierwszego planowanego przeglądu | Ilość przeglądów (w okresie 24 m-cy) | Cena netto 1 przeglądu w zł | Cena brutto 1 przeglądu w zł | VAT % | Wartość ogółem netto w zł | Wartość ogółem brutto w zł
1 | CYKLOERGOMETR | ASPEL | CYKLOERGOMETR CRG 200 Aspel | BR | 2020-04-10 | 1 |  |  | 23%
2 | ELEKTROKARDIOGRAF | ASPEL | ELEKTROKARDIOGRAF ASCARD A4/D | BR | 2020-05-17 | 2 |  |  | 23%
3 | ELEKTROKARDIOGRAF | ASPEL | ELEKTROKARDIOGRAF ASCARD MR GREEN | BR | 2020-07-10 | 2 |  |  | 23%
4 | ELEKTROKARDIOGRAF | ASPEL | ELEKTROKARDIOGRAF AsCARD MR.BLUE | BR | 2020-01-09 | 2 |  |  | 23%
5 | ZESTAW ELEKTROKARDIOGRAF DO TESTU WYSIŁKOWEGO | ASPEL | ZESTAW ELEKTROKARDIOGRAF DO TESTU WYSIŁKOWEGO +BIEZNIA+EKG ASCARD 612/ ASPEL | BR | 2020-07-10 | 2 |  |  | 23%
6 | ZESTAW ELEKTROKARDIOGRAF Z CYKLOMETREM DO PRÓB WYSIŁKOWYCH | ASPEL | ZESTAW ELEKTROKARDIOGRAF Z CYKLOMETREM DO PRÓB WYSIŁKOWYCH CRG 100 ASPEL | BR | 2020-07-10 | 2 |  |  | 23%
7 | Serwis pogwarancyjny urzadzeń z pakietu | - | - | - | - | - | - | - | 23%
|  | podać cene za 1 roboczogodzinę serwisu | Koszt Netto jednej roboczogodziny w PLN= |  | Koszt Brutto jednej roboczogodziny w PLN= |  |  |  | SUMA
kwalifikowany podpis elektroniczny przedstawiciela Wykonawcy
| Pakiet Numer | 239
LP | Nazwa aparatu | Producent | Typ / model | Kategoria sprzętu | Data pierwszego planowanego przeglądu | Ilość przeglądów (w okresie 24 m-cy) | Cena netto 1 przeglądu w zł | Cena brutto 1 przeglądu w zł | VAT % | Wartość ogółem netto w zł | Wartość ogółem brutto w zł
1 | Dozownik Rotametryczny | AWA MED | Dozownik Rotametryczny | B | 2019-08-01 | 2 |  |  | 23%
2 | Dozownik Rotametryczny | AWA MED | Dozownik Rotametryczny | B | 2019-08-01 | 2 |  |  | 23%
3 | Dozownik Rotametryczny | AWA MED | Dozownik Rotametryczny | B | 2019-08-01 | 2 |  |  | 23%
4 | Serwis pogwarancyjny urzadzeń z pakietu | - | - | - | - | - | - | - | 23%
|  | podać cene za 1 roboczogodzinę serwisu | Koszt Netto jednej roboczogodziny w PLN= |  | Koszt Brutto jednej roboczogodziny w PLN= |  |  |  | SUMA
kwalifikowany podpis elektroniczny przedstawiciela Wykonawcy
| Pakiet Numer | 240
LP | Nazwa aparatu | Producent | Typ / model | Kategoria sprzętu | Data pierwszego planowanego przeglądu | Ilość przeglądów (w okresie 24 m-cy) | Cena netto 1 przeglądu w zł | Cena brutto 1 przeglądu w zł | VAT % | Wartość ogółem netto w zł | Wartość ogółem brutto w zł
1 | Biorobot | Beckman | Biorobot PCR/Biomek i7 Hybrid | A | 2020-11-23 | 1 |  |  | 23%
2 | Serwis pogwarancyjny urzadzeń z pakietu | - | - | - | - | - | - | - | 23%
|  | podać cene za 1 roboczogodzinę serwisu | Koszt Netto jednej roboczogodziny w PLN= |  | Koszt Brutto jednej roboczogodziny w PLN= |  |  |  | SUMA
kwalifikowany podpis elektroniczny przedstawiciela Wykonawcy
| Pakiet Numer | 241
LP | Nazwa aparatu | Producent | Typ / model | Kategoria sprzętu | Data pierwszego planowanego przeglądu | Ilość przeglądów (w okresie 24 m-cy) | Cena netto 1 przeglądu w zł | Cena brutto 1 przeglądu w zł | VAT % | Wartość ogółem netto w zł | Wartość ogółem brutto w zł
1 | LODÓWKA | Beko | LODÓWKA S54121 HCA | BR | 2019-09-14 | 2 |  |  | 23%
2 | Serwis pogwarancyjny urzadzeń z pakietu | - | - | - | - | - | - | - | 23%
|  | podać cene za 1 roboczogodzinę serwisu | Koszt Netto jednej roboczogodziny w PLN= |  | Koszt Brutto jednej roboczogodziny w PLN= |  |  |  | SUMA
kwalifikowany podpis elektroniczny przedstawiciela Wykonawcy
| Pakiet Numer | 242
LP | Nazwa aparatu | Producent | Typ / model | Kategoria sprzętu | Data pierwszego planowanego przeglądu | Ilość przeglądów (w okresie 24 m-cy) | Cena netto 1 przeglądu w zł | Cena brutto 1 przeglądu w zł | VAT % | Wartość ogółem netto w zł | Wartość ogółem brutto w zł
1 | TERMOCYKLER | BIOMETRA | TERMOCYKLER TP PROFESSIONAL BASIC | BR | 2019-11-20 | 2 |  |  | 23%
2 | Serwis pogwarancyjny urzadzeń z pakietu | - | - | - | - | - | - | - | 23%
|  | podać cene za 1 roboczogodzinę serwisu | Koszt Netto jednej roboczogodziny w PLN= |  | Koszt Brutto jednej roboczogodziny w PLN= |  |  |  | SUMA
kwalifikowany podpis elektroniczny przedstawiciela Wykonawcy
| Pakiet Numer | 243
LP | Nazwa aparatu | Producent | Typ / model | Kategoria sprzętu | Data pierwszego planowanego przeglądu | Ilość przeglądów (w okresie 24 m-cy) | Cena netto 1 przeglądu w zł | Cena brutto 1 przeglądu w zł | VAT % | Wartość ogółem netto w zł | Wartość ogółem brutto w zł
1 | PRZENOŚNA LODÓWKA + AKUMULATOR | BITBLUE FROST | PRZENOŚNA LODÓWKA + AKUMULATOR TCB 221W | B | 2020-03-20 | 2 |  |  | 23%
2 | Serwis pogwarancyjny urzadzeń z pakietu | - | - | - | - | - | - | - | 23%
|  | podać cene za 1 roboczogodzinę serwisu | Koszt Netto jednej roboczogodziny w PLN= |  | Koszt Brutto jednej roboczogodziny w PLN= |  |  |  | SUMA
kwalifikowany podpis elektroniczny przedstawiciela Wykonawcy
| Pakiet Numer | 244
LP | Nazwa aparatu | Producent | Typ / model | Kategoria sprzętu | Data pierwszego planowanego przeglądu | Ilość przeglądów (w okresie 24 m-cy) | Cena netto 1 przeglądu w zł | Cena brutto 1 przeglądu w zł | VAT % | Wartość ogółem netto w zł | Wartość ogółem brutto w zł
1 | Antropometr | Brak danych | Antropometr GPM | B | 2020-07-08 | 2 |  |  | 23%
2 | Orbitrek | Brak danych | Orbitrek | B | 2020-07-08 | 2 |  |  | 23%
3 | Serwis pogwarancyjny urzadzeń z pakietu | - | - | - | - | - | - | - | 23%
|  | podać cene za 1 roboczogodzinę serwisu | Koszt Netto jednej roboczogodziny w PLN= |  | Koszt Brutto jednej roboczogodziny w PLN= |  |  |  | SUMA
kwalifikowany podpis elektroniczny przedstawiciela Wykonawcy
| Pakiet Numer | 245
LP | Nazwa aparatu | Producent | Typ / model | Kategoria sprzętu | Data pierwszego planowanego przeglądu | Ilość przeglądów (w okresie 24 m-cy) | Cena netto 1 przeglądu w zł | Cena brutto 1 przeglądu w zł | VAT % | Wartość ogółem netto w zł | Wartość ogółem brutto w zł
1 | PROGRAM HOLTERA EKG | Brak danych | PROGRAM HOLTERA EKG | BR | 2019-08-01 | 2 |  |  | 23%
2 | PROGRAM HOLTERA RR | Brak danych | PROGRAM HOLTERA RR | BR | 2019-08-01 | 2 |  |  | 23%
3 | Serwis pogwarancyjny urzadzeń z pakietu | - | - | - | - | - | - | - | 23%
|  | podać cene za 1 roboczogodzinę serwisu | Koszt Netto jednej roboczogodziny w PLN= |  | Koszt Brutto jednej roboczogodziny w PLN= |  |  |  | SUMA
kwalifikowany podpis elektroniczny przedstawiciela Wykonawcy
| Pakiet Numer | 246
LP | Nazwa aparatu | Producent | Typ / model | Kategoria sprzętu | Data pierwszego planowanego przeglądu | Ilość przeglądów (w okresie 24 m-cy) | Cena netto 1 przeglądu w zł | Cena brutto 1 przeglądu w zł | VAT % | Wartość ogółem netto w zł | Wartość ogółem brutto w zł
1 | APARAT EKG | BTL Polska | APARAT EKG BTL MT+ C 600 CARDIOPOINT | BR | 2019-09-06 | 2 |  |  | 23%
2 | HOLTER CIŚNIENIOWY | BTL Polska | HOLTER CIŚNIENIOWY BTL ABPM II CARDIOPOINT | BR | 2019-09-05 | 2 |  |  | 23%
3 | HOLTER EKG | BTL Polska | HOLTER EKG H 600 + 2 rejestratory R12 R R 7 CARDIOPOINT | BR | 2019-09-05 | 2 |  |  | 23%
4 | SPIROMETR | BTL Polska | SPIROMETR BTL SPIRO PRO + zestaw komputerowy CARDIOPOINT | A | 2019-09-05 | 2 |  |  | 23%
5 | Serwis pogwarancyjny urzadzeń z pakietu | - | - | - | - | - | - | - | 23%
|  | podać cene za 1 roboczogodzinę serwisu | Koszt Netto jednej roboczogodziny w PLN= |  | Koszt Brutto jednej roboczogodziny w PLN= |  |  |  | SUMA
kwalifikowany podpis elektroniczny przedstawiciela Wykonawcy
| Pakiet Numer | 247
LP | Nazwa aparatu | Producent | Typ / model | Kategoria sprzętu | Data pierwszego planowanego przeglądu | Ilość przeglądów (w okresie 24 m-cy) | Cena netto 1 przeglądu w zł | Cena brutto 1 przeglądu w zł | VAT % | Wartość ogółem netto w zł | Wartość ogółem brutto w zł
1 | SSAK ELEKTRYCZNY | CAMI ITALY | SSAK ELEKTRYCZNY ASKIR C30 | B | 2020-08-01 | 1 |  |  | 23%
2 | Serwis pogwarancyjny urzadzeń z pakietu | - | - | - | - | - | - | - | 23%
|  | podać cene za 1 roboczogodzinę serwisu | Koszt Netto jednej roboczogodziny w PLN= |  | Koszt Brutto jednej roboczogodziny w PLN= |  |  |  | SUMA
kwalifikowany podpis elektroniczny przedstawiciela Wykonawcy
| Pakiet Numer | 248
LP | Nazwa aparatu | Producent | Typ / model | Kategoria sprzętu | Data pierwszego planowanego przeglądu | Ilość przeglądów (w okresie 24 m-cy) | Cena netto 1 przeglądu w zł | Cena brutto 1 przeglądu w zł | VAT % | Wartość ogółem netto w zł | Wartość ogółem brutto w zł
1 | LODÓWKA | Candy | LODÓWKA CF0151E | BR | 2019-09-14 | 2 |  |  | 23%
2 | Serwis pogwarancyjny urzadzeń z pakietu | - | - | - | - | - | - | - | 23%
|  | podać cene za 1 roboczogodzinę serwisu | Koszt Netto jednej roboczogodziny w PLN= |  | Koszt Brutto jednej roboczogodziny w PLN= |  |  |  | SUMA
kwalifikowany podpis elektroniczny przedstawiciela Wykonawcy
| Pakiet Numer | 249
LP | Nazwa aparatu | Producent | Typ / model | Kategoria sprzętu | Data pierwszego planowanego przeglądu | Ilość przeglądów (w okresie 24 m-cy) | Cena netto 1 przeglądu w zł | Cena brutto 1 przeglądu w zł | VAT % | Wartość ogółem netto w zł | Wartość ogółem brutto w zł
1 | ALKOMAT | CAOS | ALKOMAT BLOW-IN CA 2000 | B | 2020-04-10 | 4 |  |  | 23%
SUMA
kwalifikowany podpis elektroniczny przedstawiciela Wykonawcy
| Pakiet Numer | 250
LP | Nazwa aparatu | Producent | Typ / model | Kategoria sprzętu | Data pierwszego planowanego przeglądu | Ilość przeglądów (w okresie 24 m-cy) | Cena netto 1 przeglądu w zł | Cena brutto 1 przeglądu w zł | VAT % | Wartość ogółem netto w zł | Wartość ogółem brutto w zł
1 | WIRÓWKA | Capricorn | WIRÓWKA CEP 2000 | BR | 2020-07-05 | 2 |  |  | 23%
2 | Serwis pogwarancyjny urzadzeń z pakietu | - | - | - | - | - | - | - | 23%
|  | podać cene za 1 roboczogodzinę serwisu | Koszt Netto jednej roboczogodziny w PLN= |  | Koszt Brutto jednej roboczogodziny w PLN= |  |  |  | SUMA
kwalifikowany podpis elektroniczny przedstawiciela Wykonawcy
| Pakiet Numer | 251
LP | Nazwa aparatu | Producent | Typ / model | Kategoria sprzętu | Data pierwszego planowanego przeglądu | Ilość przeglądów (w okresie 24 m-cy) | Cena netto 1 przeglądu w zł | Cena brutto 1 przeglądu w zł | VAT % | Wartość ogółem netto w zł | Wartość ogółem brutto w zł
1 | Spirometr | CAREFUSION | Spirometr ML 3500 MK 8 | BR | 2020-07-01 | 2 |  |  | 23%
2 | Serwis pogwarancyjny urzadzeń z pakietu | - | - | - | - | - | - | - | 23%
|  | podać cene za 1 roboczogodzinę serwisu | Koszt Netto jednej roboczogodziny w PLN= |  | Koszt Brutto jednej roboczogodziny w PLN= |  |  |  | SUMA
kwalifikowany podpis elektroniczny przedstawiciela Wykonawcy
| Pakiet Numer | 252
LP | Nazwa aparatu | Producent | Typ / model | Kategoria sprzętu | Data pierwszego planowanego przeglądu | Ilość przeglądów (w okresie 24 m-cy) | Cena netto 1 przeglądu w zł | Cena brutto 1 przeglądu w zł | VAT % | Wartość ogółem netto w zł | Wartość ogółem brutto w zł
1 | Aparat do izolacji DNA | Copernicus | Aparat do izolacji DNA Chemagic 360-D | A | 2020-11-30 | 1 |  |  | 23%
2 | SPEKTROFOTOMETR | Copernicus | SPEKTROFOTOMETR LUNATIC | A | 2020-12-04 | 1 |  |  | 23%
3 | Serwis pogwarancyjny urzadzeń z pakietu | - | - | - | - | - | - | - | 23%
|  | podać cene za 1 roboczogodzinę serwisu | Koszt Netto jednej roboczogodziny w PLN= |  | Koszt Brutto jednej roboczogodziny w PLN= |  |  |  | SUMA
kwalifikowany podpis elektroniczny przedstawiciela Wykonawcy
| Pakiet Numer | 253
LP | Nazwa aparatu | Producent | Typ / model | Kategoria sprzętu | Data pierwszego planowanego przeglądu | Ilość przeglądów (w okresie 24 m-cy) | Cena netto 1 przeglądu w zł | Cena brutto 1 przeglądu w zł | VAT % | Wartość ogółem netto w zł | Wartość ogółem brutto w zł
1 | PIPETA AUTOMAT | COSTAR | PIPETA AUTOMAT 10-200 µl | A | 2019-09-04 | 2 |  |  | 23%
2 | Serwis pogwarancyjny urzadzeń z pakietu | - | - | - | - | - | - | - | 23%
|  | podać cene za 1 roboczogodzinę serwisu | Koszt Netto jednej roboczogodziny w PLN= |  | Koszt Brutto jednej roboczogodziny w PLN= |  |  |  | SUMA
kwalifikowany podpis elektroniczny przedstawiciela Wykonawcy
| Pakiet Numer | 254
LP | Nazwa aparatu | Producent | Typ / model | Kategoria sprzętu | Data pierwszego planowanego przeglądu | Ilość przeglądów (w okresie 24 m-cy) | Cena netto 1 przeglądu w zł | Cena brutto 1 przeglądu w zł | VAT % | Wartość ogółem netto w zł | Wartość ogółem brutto w zł
1 | LODÓWKA | DAEWOO | LODÓWKA FR-063 | BR | 2020-03-11 | 2 |  |  | 23%
2 | Serwis pogwarancyjny urzadzeń z pakietu | - | - | - | - | - | - | - | 23%
|  | podać cene za 1 roboczogodzinę serwisu | Koszt Netto jednej roboczogodziny w PLN= |  | Koszt Brutto jednej roboczogodziny w PLN= |  |  |  | SUMA
kwalifikowany podpis elektroniczny przedstawiciela Wykonawcy
| Pakiet Numer | 255
LP | Nazwa aparatu | Producent | Typ / model | Kategoria sprzętu | Data pierwszego planowanego przeglądu | Ilość przeglądów (w okresie 24 m-cy) | Cena netto 1 przeglądu w zł | Cena brutto 1 przeglądu w zł | VAT % | Wartość ogółem netto w zł | Wartość ogółem brutto w zł
1 | Leżanka | DEWERT | Leżanka STEUERUNG | B | 2020-07-08 | 2 |  |  | 23%
2 | Serwis pogwarancyjny urzadzeń z pakietu | - | - | - | - | - | - | - | 23%
|  | podać cene za 1 roboczogodzinę serwisu | Koszt Netto jednej roboczogodziny w PLN= |  | Koszt Brutto jednej roboczogodziny w PLN= |  |  |  | SUMA
kwalifikowany podpis elektroniczny przedstawiciela Wykonawcy
| Pakiet Numer | 256
LP | Nazwa aparatu | Producent | Typ / model | Kategoria sprzętu | Data pierwszego planowanego przeglądu | Ilość przeglądów (w okresie 24 m-cy) | Cena netto 1 przeglądu w zł | Cena brutto 1 przeglądu w zł | VAT % | Wartość ogółem netto w zł | Wartość ogółem brutto w zł
1 | REJESTRATOR HOLTEROWSK | DM SOFTWARE | REJESTRATOR HOLTEROWSKI DMS 300-3A/KN DMS 300-3A/KN | BR | 2020-07-01 | 2 |  |  | 23%
2 | REJESTRATOR HOLTEROWSK | DM SOFTWARE | REJESTRATOR HOLTEROWSKI DMS 300-7 DMS 300-7 | BR | 2020-07-01 | 2 |  |  | 23%
3 | Serwis pogwarancyjny urzadzeń z pakietu | - | - | - | - | - | - | - | 23%
|  | podać cene za 1 roboczogodzinę serwisu | Koszt Netto jednej roboczogodziny w PLN= |  | Koszt Brutto jednej roboczogodziny w PLN= |  |  |  | SUMA
kwalifikowany podpis elektroniczny przedstawiciela Wykonawcy
| Pakiet Numer | 257
LP | Nazwa aparatu | Producent | Typ / model | Kategoria sprzętu | Data pierwszego planowanego przeglądu | Ilość przeglądów (w okresie 24 m-cy) | Cena netto 1 przeglądu w zł | Cena brutto 1 przeglądu w zł | VAT % | Wartość ogółem netto w zł | Wartość ogółem brutto w zł
1 | PULSOKSYMETR | DOLPHIN Medical | PULSOKSYMETR Z EKRANEM 2100 | BR | 2020-05-17 | 2 |  |  | 23%
2 | Serwis pogwarancyjny urzadzeń z pakietu | - | - | - | - | - | - | - | 23%
|  | podać cene za 1 roboczogodzinę serwisu | Koszt Netto jednej roboczogodziny w PLN= |  | Koszt Brutto jednej roboczogodziny w PLN= |  |  |  | SUMA
kwalifikowany podpis elektroniczny przedstawiciela Wykonawcy
| Pakiet Numer | 258
LP | Nazwa aparatu | Producent | Typ / model | Kategoria sprzętu | Data pierwszego planowanego przeglądu | Ilość przeglądów (w okresie 24 m-cy) | Cena netto 1 przeglądu w zł | Cena brutto 1 przeglądu w zł | VAT % | Wartość ogółem netto w zł | Wartość ogółem brutto w zł
1 | parownik | DRAGER | parownik Sigma-Delta Penlon | A | 2019-08-01 | 2 |  |  | 23%
SUMA
kwalifikowany podpis elektroniczny przedstawiciela Wykonawcy
| Pakiet Numer | 259
LP | Nazwa aparatu | Producent | Typ / model | Kategoria sprzętu | Data pierwszego planowanego przeglądu | Ilość przeglądów (w okresie 24 m-cy) | Cena netto 1 przeglądu w zł | Cena brutto 1 przeglądu w zł | VAT % | Wartość ogółem netto w zł | Wartość ogółem brutto w zł
1 | LODÓWKA | ELEKTROLUX | LODÓWKA INTUITION ERD18001W CT180 | BR | 2019-09-14 | 2 |  |  | 23%
2 | Serwis pogwarancyjny urzadzeń z pakietu | - | - | - | - | - | - | - | 23%
|  | podać cene za 1 roboczogodzinę serwisu | Koszt Netto jednej roboczogodziny w PLN= |  | Koszt Brutto jednej roboczogodziny w PLN= |  |  |  | SUMA
kwalifikowany podpis elektroniczny przedstawiciela Wykonawcy
| Pakiet Numer | 260
LP | Nazwa aparatu | Producent | Typ / model | Kategoria sprzętu | Data pierwszego planowanego przeglądu | Ilość przeglądów (w okresie 24 m-cy) | Cena netto 1 przeglądu w zł | Cena brutto 1 przeglądu w zł | VAT % | Wartość ogółem netto w zł | Wartość ogółem brutto w zł
1 | Aparat EEG | ELMIKO | Aparat EEG DIGITRACK DTW | BR | 2020-07-01 | 2 |  |  | 23%
2 | Serwis pogwarancyjny urzadzeń z pakietu | - | - | - | - | - | - | - | 23%
|  | podać cene za 1 roboczogodzinę serwisu | Koszt Netto jednej roboczogodziny w PLN= |  | Koszt Brutto jednej roboczogodziny w PLN= |  |  |  | SUMA
kwalifikowany podpis elektroniczny przedstawiciela Wykonawcy
| Pakiet Numer | 261
LP | Nazwa aparatu | Producent | Typ / model | Kategoria sprzętu | Data pierwszego planowanego przeglądu | Ilość przeglądów (w okresie 24 m-cy) | Cena netto 1 przeglądu w zł | Cena brutto 1 przeglądu w zł | VAT % | Wartość ogółem netto w zł | Wartość ogółem brutto w zł
1 | PIPETA AUTOMAT | EPPENDORF | PIPETA AUTOMAT 1000 µ | A | 2019-09-04 | 2 |  |  | 23%
2 | PIPETA AUTOMAT | EPPENDORF | PIPETA AUTOMAT 10 µ | A | 2019-09-04 | 2 |  |  | 23%
3 | PIPETA AUTOMAT | EPPENDORF | PIPETA AUTOMAT 100 µ | A | 2019-09-04 | 2 |  |  | 23%
4 | PIPETA AUTOMAT | EPPENDORF | PIPETA AUTOMAT 100- 1000 µl | A | 2019-09-19 | 2 |  |  | 23%
5 | PIPETA AUTOMAT | EPPENDORF | PIPETA AUTOMAT 1-20 µl | A | 2019-09-04 | 2 |  |  | 23%
6 | PIPETA AUTOMAT | EPPENDORF | PIPETA AUTOMAT 2,5 µl | A | 2019-09-04 | 2 |  |  | 23%
7 | TERMOCYKLER | EPPENDORF | TERMOCYKLER Mastercycler X50h - wielosegmentowy 6x384 | BR | 2020-11-26 | 1 |  |  | 23%
8 | TERMOCYKLER | EPPENDORF | TERMOCYKLER Mastercycler X50h - wielosegmentowy 6x384 | BR | 2020-11-26 | 1 |  |  | 23%
9 | TERMOCYKLER | EPPENDORF | TERMOCYKLER Nexus - 1x96 segmentowy | BR | 2020-09-26 | 1 |  |  | 23%
10 | TERMOCYKLER | EPPENDORF | TERMOCYKLER Nexus - 1x96 segmentowy | BR | 2020-09-26 | 1 |  |  | 23%
11 | TERMOCYKLER | EPPENDORF | TERMOCYKLER Nexus - 1x96 segmentowy | BR | 2020-11-26 | 1 |  |  | 23%
12 | TERMOCYKLER | EPPENDORF | TERMOCYKLER Nexus - 1x96 segmentowy | BR | 2020-11-26 | 1 |  |  | 23%
13 | TERMOCYKLER | EPPENDORF | TERMOCYKLER Nexus - 1x96 segmentowy | BR | 2020-11-26 | 1 |  |  | 23%
14 | TERMOCYKLER | EPPENDORF | TERMOCYKLER Nexus - 1x96 segmentowy | BR | 2020-11-26 | 1 |  |  | 23%
15 | TERMOCYKLER | EPPENDORF | TERMOCYKLER Nexus - 2x96 segmentowy | BR | 2020-11-26 | 1 |  |  | 23%
16 | TERMOCYKLER | EPPENDORF | TERMOCYKLER Nexus - 2x96 segmentowy | BR | 2020-11-26 | 1 |  |  | 23%
17 | TERMOCYKLER | EPPENDORF | TERMOCYKLER Nexus - 2x96 segmentowy | BR | 2020-11-26 | 1 |  |  | 23%
18 | TERMOCYKLER | EPPENDORF | TERMOCYKLER Nexus - 2x96 segmentowy | BR | 2020-11-26 | 1 |  |  | 23%
19 | TERMOCYKLER | EPPENDORF | TERMOCYKLER Nexus - 2x96 segmentowy | BR | 2020-11-26 | 1 |  |  | 23%
20 | TERMOCYKLER | EPPENDORF | TERMOCYKLER Nexus - 2x96 segmentowy | BR | 2020-11-26 | 1 |  |  | 23%
21 | TERMOCYKLER | EPPENDORF | TERMOCYKLER Nexus - 2x96 segmentowy | BR | 2020-11-26 | 1 |  |  | 23%
22 | TERMOCYKLER | EPPENDORF | TERMOCYKLER Nexus - 2x96 segmentowy | BR | 2020-11-26 | 1 |  |  | 23%
23 | TERMOCYKLER | EPPENDORF | TERMOCYKLER Nexus - 2x96 segmentowy | BR | 2020-11-26 | 1 |  |  | 23%
24 | WIRÓWKA | EPPENDORF | WIRÓWKA EPPENDORF+ rotor A-4-44 z adapterami | A | 2019-09-04 | 2 |  |  | 23%
25 | WIRÓWKA | EPPENDORF | WIRÓWKA MINI SPIN Eppendorf | A | 2020-07-05 | 2 |  |  | 23%
26 | Aparat do izolacji | EuroClone | Aparat do izolacji DNA DUPLICA PREP | A | 2019-11-20 | 2 |  |  | 23%
27 | Serwis pogwarancyjny urzadzeń z pakietu | - | - | - | - | - | - | - | 23%
|  | podać cene za 1 roboczogodzinę serwisu | Koszt Netto jednej roboczogodziny w PLN= |  | Koszt Brutto jednej roboczogodziny w PLN= |  |  |  | SUMA
kwalifikowany podpis elektroniczny przedstawiciela Wykonawcy
| Pakiet Numer | 262
LP | Nazwa aparatu | Producent | Typ / model | Kategoria sprzętu | Data pierwszego planowanego przeglądu | Ilość przeglądów (w okresie 24 m-cy) | Cena netto 1 przeglądu w zł | Cena brutto 1 przeglądu w zł | VAT % | Wartość ogółem netto w zł | Wartość ogółem brutto w zł
1 | FOTEL LARYNGOLOGICZNY | FAMED ŻYWIEC | FOTEL LARYNGOLOGICZNY FL 02 | B | 2020-07-08 | 2 |  |  | 23%
2 | Wózek do przewozu chorego | FAMED ŻYWIEC | Wózek do przewozu chorego WP 03.1 | B | 2019-08-01 | 2 |  |  | 23%
3 | Wózek do przewozu chorego | FAMED ŻYWIEC | Wózek do przewozu chorego WP 03.1 | B | 2019-08-01 | 2 |  |  | 23%
4 | Wózek do przewozu chorego | FAMED ŻYWIEC | Wózek do przewozu chorego WP 03.1 | B | 2019-08-01 | 2 |  |  | 23%
5 | Serwis pogwarancyjny urzadzeń z pakietu | - | - | - | - | - | - | - | 23%
|  | podać cene za 1 roboczogodzinę serwisu | Koszt Netto jednej roboczogodziny w PLN= |  | Koszt Brutto jednej roboczogodziny w PLN= |  |  |  | SUMA
kwalifikowany podpis elektroniczny przedstawiciela Wykonawcy
| Pakiet Numer | 263
LP | Nazwa aparatu | Producent | Typ / model | Kategoria sprzętu | Data pierwszego planowanego przeglądu | Ilość przeglądów (w okresie 24 m-cy) | Cena netto 1 przeglądu w zł | Cena brutto 1 przeglądu w zł | VAT % | Wartość ogółem netto w zł | Wartość ogółem brutto w zł
1 | LAMPA CLAR | Faromed | LAMPA CLARA L-20/FAROMED | B | 2020-05-17 | 2 |  |  | 23%
2 | Serwis pogwarancyjny urzadzeń z pakietu | - | - | - | - | - | - | - | 23%
|  | podać cene za 1 roboczogodzinę serwisu | Koszt Netto jednej roboczogodziny w PLN= |  | Koszt Brutto jednej roboczogodziny w PLN= |  |  |  | SUMA
kwalifikowany podpis elektroniczny przedstawiciela Wykonawcy
| Pakiet Numer | 264
LP | Nazwa aparatu | Producent | Typ / model | Kategoria sprzętu | Data pierwszego planowanego przeglądu | Ilość przeglądów (w okresie 24 m-cy) | Cena netto 1 przeglądu w zł | Cena brutto 1 przeglądu w zł | VAT % | Wartość ogółem netto w zł | Wartość ogółem brutto w zł
1 | APARAT EKG | FARUM | APARAT EKG FARUM | BR | 2020-07-08 | 2 |  |  | 23%
2 | APARAT EKG | FARUM | ELEKTROKARDIOGRAF E60 | BR | 2020-07-08 | 2 |  |  | 23%
3 | APARAT EKG | FARUM | ELEKTROKARDIOGRAF E60 | BR | 2020-07-08 | 2 |  |  | 23%
4 | Serwis pogwarancyjny urzadzeń z pakietu | - | - | - | - | - | - | - | 23%
|  | podać cene za 1 roboczogodzinę serwisu | Koszt Netto jednej roboczogodziny w PLN= |  | Koszt Brutto jednej roboczogodziny w PLN= |  |  |  | SUMA
kwalifikowany podpis elektroniczny przedstawiciela Wykonawcy
| Pakiet Numer | 265
LP | Nazwa aparatu | Producent | Typ / model | Kategoria sprzętu | Data pierwszego planowanego przeglądu | Ilość przeglądów (w okresie 24 m-cy) | Cena netto 1 przeglądu w zł | Cena brutto 1 przeglądu w zł | VAT % | Wartość ogółem netto w zł | Wartość ogółem brutto w zł
1 | ZAMRAŻARKA | FORON | ZAMRAŻARKA DKK 110 | BR | 2020-01-07 | 2 |  |  | 23%
2 | ZAMRAŻARKA | FORON | ZAMRAŻARKA DKK 110 | BR | 2020-01-07 | 2 |  |  | 23%
3 | Serwis pogwarancyjny urzadzeń z pakietu | - | - | - | - | - | - | - | 23%
|  | podać cene za 1 roboczogodzinę serwisu | Koszt Netto jednej roboczogodziny w PLN= |  | Koszt Brutto jednej roboczogodziny w PLN= |  |  |  | SUMA
kwalifikowany podpis elektroniczny przedstawiciela Wykonawcy
| Pakiet Numer | 266
LP | Nazwa aparatu | Producent | Typ / model | Kategoria sprzętu | Data pierwszego planowanego przeglądu | Ilość przeglądów (w okresie 24 m-cy) | Cena netto 1 przeglądu w zł | Cena brutto 1 przeglądu w zł | VAT % | Wartość ogółem netto w zł | Wartość ogółem brutto w zł
1 | ECHOKARDIOGRAF | GE HEALTHCARE | ECHOKARDIOGRAF Vivid S70 | A | 2021-04-25 | 1 |  |  | 23%
2 | APARAT ECHOKARDIOGRAF USG 2D Z WYPOSAŻENIEM +DOPPLER | GE MEDICAL SYSTEM | APARAT ECHOKARDIOGRAF USG 2D Z WYPOSAŻENIEM +DOPPLER csk VIVID i | A | 2019-10-16 | 2 |  |  | 23%
3 | Kamera Scyntylacyjne SPECT/CT | GE MEDICAL SYSTEM | Kamera Scyntylacyjne SPECT/CT dwugłowicowa Optima 640 NM/CT | A | 2020-08-01 | 1 |  |  | 23%
4 | Serwis pogwarancyjny urzadzeń z pakietu | - | - | - | - | - | - | - | 23%
|  | podać cene za 1 roboczogodzinę serwisu | Koszt Netto jednej roboczogodziny w PLN= |  | Koszt Brutto jednej roboczogodziny w PLN= |  |  |  | SUMA
kwalifikowany podpis elektroniczny przedstawiciela Wykonawcy
| Pakiet Numer | 267
LP | Nazwa aparatu | Producent | Typ / model | Kategoria sprzętu | Data pierwszego planowanego przeglądu | Ilość przeglądów (w okresie 24 m-cy) | Cena netto 1 przeglądu w zł | Cena brutto 1 przeglądu w zł | VAT % | Wartość ogółem netto w zł | Wartość ogółem brutto w zł
1 | Glukometr | Genexo | Glukometr iXell | BR | 2019-09-04 | 2 |  |  | 23%
2 | Glukometr | Genexo | Glukometr iXell | BR | 2019-09-25 | 2 |  |  | 23%
3 | Glukometr | Genexo | Glukometr iXell | BR | 2019-08-01 | 2 |  |  | 23%
4 | Glukometr | Genexo | Glukometr iXell | BR | 2019-08-01 | 2 |  |  | 23%
5 | Glukometr | Genexo | Glukometr iXell | BR | 2019-08-01 | 2 |  |  | 23%
6 | Glukometr | Genexo | Glukometr iXell | BR | 2019-08-01 | 2 |  |  | 23%
7 | Serwis pogwarancyjny urzadzeń z pakietu | - | - | - | - | - | - | - | 23%
|  | podać cene za 1 roboczogodzinę serwisu | Koszt Netto jednej roboczogodziny w PLN= |  | Koszt Brutto jednej roboczogodziny w PLN= |  |  |  | SUMA
kwalifikowany podpis elektroniczny przedstawiciela Wykonawcy
| Pakiet Numer | 268
LP | Nazwa aparatu | Producent | Typ / model | Kategoria sprzętu | Data pierwszego planowanego przeglądu | Ilość przeglądów (w okresie 24 m-cy) | Cena netto 1 przeglądu w zł | Cena brutto 1 przeglądu w zł | VAT % | Wartość ogółem netto w zł | Wartość ogółem brutto w zł
1 | CIŚNIENIOMIERZ | Gess | CIŚNIENIOMIERZ Gess | B | 2020-07-08 | 2 |  |  | 23%
SUMA
kwalifikowany podpis elektroniczny przedstawiciela Wykonawcy
| Pakiet Numer | 269
LP | Nazwa aparatu | Producent | Typ / model | Kategoria sprzętu | Data pierwszego planowanego przeglądu | Ilość przeglądów (w okresie 24 m-cy) | Cena netto 1 przeglądu w zł | Cena brutto 1 przeglądu w zł | VAT % | Wartość ogółem netto w zł | Wartość ogółem brutto w zł
1 | REDESTYLARKA | GFL | REDESTYLARKA 2104 | B | 2020-07-17 | 2 |  |  | 23%
2 | Serwis pogwarancyjny urzadzeń z pakietu | - | - | - | - | - | - | - | 23%
|  | podać cene za 1 roboczogodzinę serwisu | Koszt Netto jednej roboczogodziny w PLN= |  | Koszt Brutto jednej roboczogodziny w PLN= |  |  |  | SUMA
kwalifikowany podpis elektroniczny przedstawiciela Wykonawcy
| Pakiet Numer | 270
LP | Nazwa aparatu | Producent | Typ / model | Kategoria sprzętu | Data pierwszego planowanego przeglądu | Ilość przeglądów (w okresie 24 m-cy) | Cena netto 1 przeglądu w zł | Cena brutto 1 przeglądu w zł | VAT % | Wartość ogółem netto w zł | Wartość ogółem brutto w zł
1 | LODÓWKA | Gorenje | LODÓWKA Model: RV2906 Typ: HS2966 | BR | 2019-09-15 | 2 |  |  | 23%
2 | Serwis pogwarancyjny urzadzeń z pakietu | - | - | - | - | - | - | - | 23%
|  | podać cene za 1 roboczogodzinę serwisu | Koszt Netto jednej roboczogodziny w PLN= |  | Koszt Brutto jednej roboczogodziny w PLN= |  |  |  | SUMA
kwalifikowany podpis elektroniczny przedstawiciela Wykonawcy
| Pakiet Numer | 271
LP | Nazwa aparatu | Producent | Typ / model | Kategoria sprzętu | Data pierwszego planowanego przeglądu | Ilość przeglądów (w okresie 24 m-cy) | Cena netto 1 przeglądu w zł | Cena brutto 1 przeglądu w zł | VAT % | Wartość ogółem netto w zł | Wartość ogółem brutto w zł
1 | szafa chłodnicza | HALKANA | szafa chłodnicza HJK 410 Lo2 V | BR | 2019-09-14 | 2 |  |  | 23%
2 | Serwis pogwarancyjny urzadzeń z pakietu | - | - | - | - | - | - | - | 23%
|  | podać cene za 1 roboczogodzinę serwisu | Koszt Netto jednej roboczogodziny w PLN= |  | Koszt Brutto jednej roboczogodziny w PLN= |  |  |  | SUMA
kwalifikowany podpis elektroniczny przedstawiciela Wykonawcy
| Pakiet Numer | 272
LP | Nazwa aparatu | Producent | Typ / model | Kategoria sprzętu | Data pierwszego planowanego przeglądu | Ilość przeglądów (w okresie 24 m-cy) | Cena netto 1 przeglądu w zł | Cena brutto 1 przeglądu w zł | VAT % | Wartość ogółem netto w zł | Wartość ogółem brutto w zł
1 | ERGOMETR ROWEROWY | HAS MED | ERGOMETR ROWEROWY MONARK 874E | BR | 2020-07-01 | 2 |  |  | 23%
2 | Serwis pogwarancyjny urzadzeń z pakietu | - | - | - | - | - | - | - | 23%
|  | podać cene za 1 roboczogodzinę serwisu | Koszt Netto jednej roboczogodziny w PLN= |  | Koszt Brutto jednej roboczogodziny w PLN= |  |  |  | SUMA
kwalifikowany podpis elektroniczny przedstawiciela Wykonawcy
| Pakiet Numer | 273
LP | Nazwa aparatu | Producent | Typ / model | Kategoria sprzętu | Data pierwszego planowanego przeglądu | Ilość przeglądów (w okresie 24 m-cy) | Cena netto 1 przeglądu w zł | Cena brutto 1 przeglądu w zł | VAT % | Wartość ogółem netto w zł | Wartość ogółem brutto w zł
1 | APARAT USG | HITACHI | APARAT USG EUB 7500 HV + wyposażenie : EUB 7500 HV | A | 2020-07-04 | 2 |  |  | 23%
2 | Serwis pogwarancyjny urzadzeń z pakietu | - | - | - | - | - | - | - | 23%
|  | podać cene za 1 roboczogodzinę serwisu | Koszt Netto jednej roboczogodziny w PLN= |  | Koszt Brutto jednej roboczogodziny w PLN= |  |  |  | SUMA
kwalifikowany podpis elektroniczny przedstawiciela Wykonawcy
| Pakiet Numer | 274
LP | Nazwa aparatu | Producent | Typ / model | Kategoria sprzętu | Data pierwszego planowanego przeglądu | Ilość przeglądów (w okresie 24 m-cy) | Cena netto 1 przeglądu w zł | Cena brutto 1 przeglądu w zł | VAT % | Wartość ogółem netto w zł | Wartość ogółem brutto w zł
1 | Mammograf | Hologic | Mammograf Selena Dimensions | A | 2020-01-16 | 2 |  |  | 23%
2 | Serwis pogwarancyjny urzadzeń z pakietu | - | - | - | - | - | - | - | 23%
|  | podać cene za 1 roboczogodzinę serwisu | Koszt Netto jednej roboczogodziny w PLN= |  | Koszt Brutto jednej roboczogodziny w PLN= |  |  |  | SUMA
kwalifikowany podpis elektroniczny przedstawiciela Wykonawcy
| Pakiet Numer | 275
LP | Nazwa aparatu | Producent | Typ / model | Kategoria sprzętu | Data pierwszego planowanego przeglądu | Ilość przeglądów (w okresie 24 m-cy) | Cena netto 1 przeglądu w zł | Cena brutto 1 przeglądu w zł | VAT % | Wartość ogółem netto w zł | Wartość ogółem brutto w zł
1 | ŁAŹNIA WODNA | IKA | ŁAŹNIA WODNA Z WYPOSAŻ. HBR4 BASIC | B | 2020-07-10 | 2 |  |  | 23%
2 | ŁAŹNIA WODNA | IKA | ŁAŹNIA WODNA Z WYPOSAŻ. HBR4 DIGITAL PODST.TYP H 159 | B | 2020-07-10 | 2 |  |  | 23%
3 | Serwis pogwarancyjny urzadzeń z pakietu | - | - | - | - | - | - | - | 23%
|  | podać cene za 1 roboczogodzinę serwisu | Koszt Netto jednej roboczogodziny w PLN= |  | Koszt Brutto jednej roboczogodziny w PLN= |  |  |  | SUMA
kwalifikowany podpis elektroniczny przedstawiciela Wykonawcy
| Pakiet Numer | 276
LP | Nazwa aparatu | Producent | Typ / model | Kategoria sprzętu | Data pierwszego planowanego przeglądu | Ilość przeglądów (w okresie 24 m-cy) | Cena netto 1 przeglądu w zł | Cena brutto 1 przeglądu w zł | VAT % | Wartość ogółem netto w zł | Wartość ogółem brutto w zł
1 | WYWOŁYWARKA MAMMOGRAFICZNA Z MIESZADŁEM odczynnik. + STÓŁ ZAŁADOWCZY | IMS | WYWOŁYWARKA MAMMOGRAFICZNA Z MIESZADŁEM odczynnik. + STÓŁ ZAŁADOWCZY Giotto Image | BR | 2020-01-27 | 2 |  |  | 23%
2 | Serwis pogwarancyjny urzadzeń z pakietu | - | - | - | - | - | - | - | 23%
|  | podać cene za 1 roboczogodzinę serwisu | Koszt Netto jednej roboczogodziny w PLN= |  | Koszt Brutto jednej roboczogodziny w PLN= |  |  |  | SUMA
kwalifikowany podpis elektroniczny przedstawiciela Wykonawcy
| Pakiet Numer | 277
LP | Nazwa aparatu | Producent | Typ / model | Kategoria sprzętu | Data pierwszego planowanego przeglądu | Ilość przeglądów (w okresie 24 m-cy) | Cena netto 1 przeglądu w zł | Cena brutto 1 przeglądu w zł | VAT % | Wartość ogółem netto w zł | Wartość ogółem brutto w zł
1 | LODÓWKO-ZAMRAŻARKA | INDESIT | LODÓWKO-ZAMRAŻARKA Indesit DF01X | BR | 2020-07-10 | 2 |  |  | 23%
2 | Serwis pogwarancyjny urzadzeń z pakietu | - | - | - | - | - | - | - | 23%
|  | podać cene za 1 roboczogodzinę serwisu | Koszt Netto jednej roboczogodziny w PLN= |  | Koszt Brutto jednej roboczogodziny w PLN= |  |  |  | SUMA
kwalifikowany podpis elektroniczny przedstawiciela Wykonawcy
| Pakiet Numer | 278
LP | Nazwa aparatu | Producent | Typ / model | Kategoria sprzętu | Data pierwszego planowanego przeglądu | Ilość przeglądów (w okresie 24 m-cy) | Cena netto 1 przeglądu w zł | Cena brutto 1 przeglądu w zł | VAT % | Wartość ogółem netto w zł | Wartość ogółem brutto w zł
1 | FOTEL LARYNGOLOGICZNY | INNOW | FOTEL LARYNGOLOGICZNY FOL 02 | B | 2019-08-01 | 2 |  |  | 23%
2 | Wózek kąpielowy | INNOW | Wózek kąpielowy C213 | B | 2020-06-13 | 2 |  |  | 23%
3 | Serwis pogwarancyjny urzadzeń z pakietu | - | - | - | - | - | - | - | 23%
|  | podać cene za 1 roboczogodzinę serwisu | Koszt Netto jednej roboczogodziny w PLN= |  | Koszt Brutto jednej roboczogodziny w PLN= |  |  |  | SUMA
kwalifikowany podpis elektroniczny przedstawiciela Wykonawcy
| Pakiet Numer | 279
LP | Nazwa aparatu | Producent | Typ / model | Kategoria sprzętu | Data pierwszego planowanego przeglądu | Ilość przeglądów (w okresie 24 m-cy) | Cena netto 1 przeglądu w zł | Cena brutto 1 przeglądu w zł | VAT % | Wartość ogółem netto w zł | Wartość ogółem brutto w zł
1 | ZESTAW DO WIZUALIZACJI ŻELI | INTAS | ZESTAW DO WIZUALIZACJI ŻELI + wyposażenie GEL iX Imager | A | 2019-11-20 | 2 |  |  | 23%
2 | Serwis pogwarancyjny urzadzeń z pakietu | - | - | - | - | - | - | - | 23%
|  | podać cene za 1 roboczogodzinę serwisu | Koszt Netto jednej roboczogodziny w PLN= |  | Koszt Brutto jednej roboczogodziny w PLN= |  |  |  | SUMA
kwalifikowany podpis elektroniczny przedstawiciela Wykonawcy
| Pakiet Numer | 280
LP | Nazwa aparatu | Producent | Typ / model | Kategoria sprzętu | Data pierwszego planowanego przeglądu | Ilość przeglądów (w okresie 24 m-cy) | Cena netto 1 przeglądu w zł | Cena brutto 1 przeglądu w zł | VAT % | Wartość ogółem netto w zł | Wartość ogółem brutto w zł
1 | WÓZEK INWALIDZKI | INVACARE | WÓZEK INWALIDZKI ręczny ACTION 4NG | B | 2020-07-18 | 2 |  |  | 23%
2 | WÓZEK INWALIDZKI | INVACARE | WÓZEK INWALIDZKI ręczny ACTION 4NG | B | 2020-07-18 | 2 |  |  | 23%
3 | Serwis pogwarancyjny urzadzeń z pakietu | - | - | - | - | - | - | - | 23%
|  | podać cene za 1 roboczogodzinę serwisu | Koszt Netto jednej roboczogodziny w PLN= |  | Koszt Brutto jednej roboczogodziny w PLN= |  |  |  | SUMA
kwalifikowany podpis elektroniczny przedstawiciela Wykonawcy
| Pakiet Numer | 281
LP | Nazwa aparatu | Producent | Typ / model | Kategoria sprzętu | Data pierwszego planowanego przeglądu | Ilość przeglądów (w okresie 24 m-cy) | Cena netto 1 przeglądu w zł | Cena brutto 1 przeglądu w zł | VAT % | Wartość ogółem netto w zł | Wartość ogółem brutto w zł
1 | Termometr | Jinxibao Electronix | Termometr bezkontaktowy jbx-178 | B | 2019-08-01 | 2 |  |  | 23%
SUMA
kwalifikowany podpis elektroniczny przedstawiciela Wykonawcy
| Pakiet Numer | 282
LP | Nazwa aparatu | Producent | Typ / model | Kategoria sprzętu | Data pierwszego planowanego przeglądu | Ilość przeglądów (w okresie 24 m-cy) | Cena netto 1 przeglądu w zł | Cena brutto 1 przeglądu w zł | VAT % | Wartość ogółem netto w zł | Wartość ogółem brutto w zł
1 | SUCHY BLOK GRZEJNY | JW. Electronic | SUCHY BLOK GRZEJNY z wkładem TB 941 U | BR | 2019-11-20 | 2 |  |  | 23%
2 | Serwis pogwarancyjny urzadzeń z pakietu | - | - | - | - | - | - | - | 23%
|  | podać cene za 1 roboczogodzinę serwisu | Koszt Netto jednej roboczogodziny w PLN= |  | Koszt Brutto jednej roboczogodziny w PLN= |  |  |  | SUMA
kwalifikowany podpis elektroniczny przedstawiciela Wykonawcy
| Pakiet Numer | 283
LP | Nazwa aparatu | Producent | Typ / model | Kategoria sprzętu | Data pierwszego planowanego przeglądu | Ilość przeglądów (w okresie 24 m-cy) | Cena netto 1 przeglądu w zł | Cena brutto 1 przeglądu w zł | VAT % | Wartość ogółem netto w zł | Wartość ogółem brutto w zł
1 | WAGA | KERN | WAGA PRECYZYJNA PCB 250-3 | BR | 2020-07-05 | 2 |  |  | 23%
2 | Serwis pogwarancyjny urzadzeń z pakietu | - | - | - | - | - | - | - | 23%
|  | podać cene za 1 roboczogodzinę serwisu | Koszt Netto jednej roboczogodziny w PLN= |  | Koszt Brutto jednej roboczogodziny w PLN= |  |  |  | SUMA
kwalifikowany podpis elektroniczny przedstawiciela Wykonawcy
| Pakiet Numer | 284
LP | Nazwa aparatu | Producent | Typ / model | Kategoria sprzętu | Data pierwszego planowanego przeglądu | Ilość przeglądów (w okresie 24 m-cy) | Cena netto 1 przeglądu w zł | Cena brutto 1 przeglądu w zł | VAT % | Wartość ogółem netto w zł | Wartość ogółem brutto w zł
1 | Zestaw do ćwiczeń wysiłkowych | KETTLER | Zestaw do ćwiczeń wysiłkowych Atlas Kettler | B | 2020-07-08 | 2 |  |  | 23%
2 | Serwis pogwarancyjny urzadzeń z pakietu | - | - | - | - | - | - | - | 23%
|  | podać cene za 1 roboczogodzinę serwisu | Koszt Netto jednej roboczogodziny w PLN= |  | Koszt Brutto jednej roboczogodziny w PLN= |  |  |  | SUMA
kwalifikowany podpis elektroniczny przedstawiciela Wykonawcy
| Pakiet Numer | 285
LP | Nazwa aparatu | Producent | Typ / model | Kategoria sprzętu | Data pierwszego planowanego przeglądu | Ilość przeglądów (w okresie 24 m-cy) | Cena netto 1 przeglądu w zł | Cena brutto 1 przeglądu w zł | VAT % | Wartość ogółem netto w zł | Wartość ogółem brutto w zł
1 | Łóżko | KONKRET | Łóżko szpitalne - | B | 2019-08-01 | 2 |  |  | 23%
2 | Łóżko | KONKRET | Łóżko szpitalne - | B | 2019-08-01 | 2 |  |  | 23%
3 | Łóżko | KONKRET | Łóżko szpitalne - | B | 2019-08-01 | 2 |  |  | 23%
4 | Łóżko | KONKRET | Łóżko szpitalne - | B | 2019-08-01 | 2 |  |  | 23%
5 | Łóżko | KONKRET | Łóżko szpitalne - | B | 2019-08-01 | 2 |  |  | 23%
6 | Łóżko | KONKRET | Łóżko szpitalne - | B | 2019-08-01 | 2 |  |  | 23%
7 | Łóżko | KONKRET | Łóżko szpitalne - | B | 2019-08-01 | 2 |  |  | 23%
8 | Łóżko | KONKRET | Łóżko szpitalne - | B | 2019-08-01 | 2 |  |  | 23%
9 | Łóżko | KONKRET | Łóżko szpitalne - | B | 2019-08-01 | 2 |  |  | 23%
10 | Łóżko | KONKRET | Łóżko szpitalne - | B | 2019-08-01 | 2 |  |  | 23%
11 | Łóżko | KONKRET | Łóżko szpitalne - | B | 2019-08-01 | 2 |  |  | 23%
12 | Łóżko | KONKRET | Łóżko szpitalne - | B | 2019-08-01 | 2 |  |  | 23%
13 | Łóżko | KONKRET | Łóżko szpitalne - | B | 2019-08-01 | 2 |  |  | 23%
14 | Łóżko | KONKRET | Łóżko szpitalne - | B | 2019-08-01 | 2 |  |  | 23%
15 | Łóżko | KONKRET | Łóżko szpitalne - | B | 2019-08-01 | 2 |  |  | 23%
16 | Łóżko | KONKRET | Łóżko szpitalne - | B | 2019-08-01 | 2 |  |  | 23%
17 | Łóżko | KONKRET | Łóżko szpitalne - | B | 2019-08-01 | 2 |  |  | 23%
18 | Łóżko | KONKRET | Łóżko szpitalne - | B | 2019-08-01 | 2 |  |  | 23%
19 | Łóżko | KONKRET | Łóżko szpitalne - | B | 2019-08-01 | 2 |  |  | 23%
20 | Łóżko | KONKRET | Łóżko szpitalne - | B | 2019-08-01 | 2 |  |  | 23%
21 | Łóżko | KONKRET | Łóżko szpitalne - | B | 2019-08-01 | 2 |  |  | 23%
22 | Łóżko | KONKRET | Łóżko szpitalne - | B | 2019-08-01 | 2 |  |  | 23%
23 | Łóżko | KONKRET | Łóżko szpitalne - | B | 2019-08-01 | 2 |  |  | 23%
24 | Łóżko | KONKRET | Łóżko szpitalne - | B | 2019-08-01 | 2 |  |  | 23%
25 | Łóżko | KONKRET | Łóżko szpitalne - | B | 2019-08-01 | 2 |  |  | 23%
26 | Łóżko | KONKRET | Łóżko szpitalne - | B | 2019-08-01 | 2 |  |  | 23%
27 | Łóżko | KONKRET | Łóżko szpitalne - | B | 2019-08-01 | 2 |  |  | 23%
28 | Łóżko | KONKRET | Łóżko szpitalne - | B | 2019-08-01 | 2 |  |  | 23%
29 | Łóżko | KONKRET | Łóżko szpitalne - | B | 2019-08-01 | 2 |  |  | 23%
30 | Łóżko | KONKRET | Łóżko szpitalne - | B | 2019-08-01 | 2 |  |  | 23%
31 | Łóżko | KONKRET | Łóżko szpitalne - | B | 2019-08-01 | 2 |  |  | 23%
32 | Łóżko | KONKRET | Łóżko szpitalne - | B | 2019-08-01 | 2 |  |  | 23%
33 | Łóżko | KONKRET | Łóżko szpitalne - | B | 2019-08-01 | 2 |  |  | 23%
34 | Łóżko | KONKRET | Łóżko szpitalne - | B | 2019-08-01 | 2 |  |  | 23%
35 | Łóżko | KONKRET | Łóżko szpitalne - | B | 2019-08-01 | 2 |  |  | 23%
36 | Łóżko | KONKRET | Łóżko szpitalne - | B | 2019-08-01 | 2 |  |  | 23%
37 | Łóżko | KONKRET | Łóżko szpitalne - | B | 2019-08-01 | 2 |  |  | 23%
38 | Łóżko | KONKRET | Łóżko szpitalne - | B | 2019-08-01 | 2 |  |  | 23%
39 | Łóżko | KONKRET | Łóżko szpitalne - | B | 2019-08-01 | 2 |  |  | 23%
40 | Łóżko | KONKRET | Łóżko szpitalne CALMA | B | 2019-08-01 | 2 |  |  | 23%
41 | Łóżko | KONKRET | Łóżko szpitalne CALMA | B | 2019-08-01 | 2 |  |  | 23%
42 | Łóżko | KONKRET | Łóżko szpitalne CALMA | B | 2019-08-01 | 2 |  |  | 23%
43 | Łóżko | KONKRET | Łóżko szpitalne CALMA | B | 2019-08-01 | 2 |  |  | 23%
44 | Łóżko | KONKRET | Łóżko szpitalne CALMA | B | 2019-08-01 | 2 |  |  | 23%
45 | Łóżko | KONKRET | Łóżko szpitalne CALMA | B | 2019-08-01 | 2 |  |  | 23%
46 | Łóżko | KONKRET | Łóżko szpitalne CALMA | B | 2019-08-01 | 2 |  |  | 23%
47 | Łóżko | KONKRET | Łóżko szpitalne CALMA | B | 2019-08-01 | 2 |  |  | 23%
48 | Łóżko | KONKRET | Łóżko szpitalne CALMA | B | 2019-08-01 | 2 |  |  | 23%
49 | Łóżko | KONKRET | Łóżko szpitalne CALMA | B | 2019-08-01 | 2 |  |  | 23%
50 | Łóżko | KONKRET | Łóżko szpitalne CALMA | B | 2019-08-01 | 2 |  |  | 23%
51 | Łóżko | KONKRET | Łóżko szpitalne CALMA | B | 2019-08-01 | 2 |  |  | 23%
52 | Łóżko | KONKRET | Łóżko szpitalne CALMA | B | 2019-08-01 | 2 |  |  | 23%
53 | Łóżko | KONKRET | Łóżko szpitalne CALMA | B | 2019-08-01 | 2 |  |  | 23%
54 | Łóżko | KONKRET | Łóżko szpitalne CALMA | B | 2019-08-01 | 2 |  |  | 23%
55 | Łóżko | KONKRET | Łóżko szpitalne CALMA | B | 2019-08-01 | 2 |  |  | 23%
56 | Łóżko | KONKRET | Łóżko szpitalne CALMA | B | 2019-08-01 | 2 |  |  | 23%
57 | Łóżko | KONKRET | Łóżko szpitalne CALMA | B | 2019-08-01 | 2 |  |  | 23%
58 | Łóżko | KONKRET | Łóżko szpitalne CALMA | B | 2019-08-01 | 2 |  |  | 23%
59 | Łóżko | KONKRET | Łóżko szpitalne CALMA | B | 2019-08-01 | 2 |  |  | 23%
60 | Łóżko | KONKRET | Łóżko szpitalne CALMA | B | 2019-08-01 | 2 |  |  | 23%
61 | Łóżko | KONKRET | Łóżko szpitalne CALMA | B | 2019-08-01 | 2 |  |  | 23%
62 | Łóżko | KONKRET | Łóżko szpitalne CALMA | B | 2019-08-01 | 2 |  |  | 23%
63 | Łóżko | KONKRET | Łóżko szpitalne CALMA | B | 2019-08-01 | 2 |  |  | 23%
64 | Łóżko | KONKRET | Łóżko szpitalne CALMA | B | 2019-08-01 | 2 |  |  | 23%
65 | Łóżko | KONKRET | Łóżko szpitalne CALMA | B | 2019-08-01 | 2 |  |  | 23%
66 | Łóżko | KONKRET | Łóżko szpitalne CALMA | B | 2019-08-01 | 2 |  |  | 23%
67 | Łóżko | KONKRET | Łóżko szpitalne CALMA | B | 2019-08-01 | 2 |  |  | 23%
68 | Łóżko | KONKRET | Łóżko szpitalne CALMA | B | 2019-08-01 | 2 |  |  | 23%
69 | Łóżko | KONKRET | Łóżko szpitalne CALMA | B | 2019-08-01 | 2 |  |  | 23%
70 | Łóżko | KONKRET | Łóżko szpitalne CALMA | B | 2019-08-01 | 2 |  |  | 23%
71 | Łóżko | KONKRET | Łóżko szpitalne CALMA | B | 2019-08-01 | 2 |  |  | 23%
72 | Łóżko | KONKRET | Łóżko szpitalne CALMA | B | 2019-08-01 | 2 |  |  | 23%
73 | Łóżko | KONKRET | Łóżko szpitalne CALMA | B | 2019-08-01 | 2 |  |  | 23%
74 | Łóżko | KONKRET | Łóżko szpitalne CALMA | B | 2019-08-01 | 2 |  |  | 23%
75 | Łóżko | KONKRET | Łóżko szpitalne CALMA | B | 2019-08-01 | 2 |  |  | 23%
76 | Łóżko | KONKRET | Łóżko szpitalne CALMA | B | 2019-08-01 | 2 |  |  | 23%
77 | Łóżko | KONKRET | Łóżko szpitalne Łóżko Szpitalne | B | 2019-08-01 | 2 |  |  | 23%
78 | Łóżko | KONKRET | Łóżko szpitalne Łóżko Szpitalne | B | 2019-08-01 | 2 |  |  | 23%
79 | Łóżko | KONKRET | Łóżko szpitalne Łóżko Szpitalne | B | 2019-08-01 | 2 |  |  | 23%
80 | Łóżko | KONKRET | Łóżko szpitalne Łóżko Szpitalne | B | 2019-08-01 | 2 |  |  | 23%
81 | Serwis pogwarancyjny urzadzeń z pakietu | - | - | - | - | - | - | - | 23%
|  | podać cene za 1 roboczogodzinę serwisu | Koszt Netto jednej roboczogodziny w PLN= |  | Koszt Brutto jednej roboczogodziny w PLN= |  |  |  | SUMA
kwalifikowany podpis elektroniczny przedstawiciela Wykonawcy
| Pakiet Numer | 286
LP | Nazwa aparatu | Producent | Typ / model | Kategoria sprzętu | Data pierwszego planowanego przeglądu | Ilość przeglądów (w okresie 24 m-cy) | Cena netto 1 przeglądu w zł | Cena brutto 1 przeglądu w zł | VAT % | Wartość ogółem netto w zł | Wartość ogółem brutto w zł
1 | ZESTAW DO ELEKTROFOREZY | Kucharczyk Techniki Elektroforetyczne | ZESTAW DO ELEKTROFOREZY SubDNA | A | 2020-07-05 | 2 |  |  | 23%
2 | Serwis pogwarancyjny urzadzeń z pakietu | - | - | - | - | - | - | - | 23%
|  | podać cene za 1 roboczogodzinę serwisu | Koszt Netto jednej roboczogodziny w PLN= |  | Koszt Brutto jednej roboczogodziny w PLN= |  |  |  | SUMA
kwalifikowany podpis elektroniczny przedstawiciela Wykonawcy
| Pakiet Numer | 287
LP | Nazwa aparatu | Producent | Typ / model | Kategoria sprzętu | Data pierwszego planowanego przeglądu | Ilość przeglądów (w okresie 24 m-cy) | Cena netto 1 przeglądu w zł | Cena brutto 1 przeglądu w zł | VAT % | Wartość ogółem netto w zł | Wartość ogółem brutto w zł
1 | WAGA | LFW Lublin | WAGA LEKARSKA WL-150 | BR | 2019-11-07 | 2 |  |  | 23%
2 | Serwis pogwarancyjny urzadzeń z pakietu | - | - | - | - | - | - | - | 23%
|  | podać cene za 1 roboczogodzinę serwisu | Koszt Netto jednej roboczogodziny w PLN= |  | Koszt Brutto jednej roboczogodziny w PLN= |  |  |  | SUMA
kwalifikowany podpis elektroniczny przedstawiciela Wykonawcy
| Pakiet Numer | 288
LP | Nazwa aparatu | Producent | Typ / model | Kategoria sprzętu | Data pierwszego planowanego przeglądu | Ilość przeglądów (w okresie 24 m-cy) | Cena netto 1 przeglądu w zł | Cena brutto 1 przeglądu w zł | VAT % | Wartość ogółem netto w zł | Wartość ogółem brutto w zł
1 | LODÓWKA | Liebherr | LODÓWKA CU3503 | BR | 2019-11-20 | 2 |  |  | 23%
2 | ZAMRAŻARKA | Liebherr | ZAMRAŻARKA LCv 4010 Mediline | BR | 2020-07-10 | 2 |  |  | 23%
3 | ZAMRAŻARKA | Liebherr | ZAMRAŻARKA LIEBHERR LGUEX 1500 | BR | 2020-07-05 | 2 |  |  | 23%
4 | Serwis pogwarancyjny urzadzeń z pakietu | - | - | - | - | - | - | - | 23%
|  | podać cene za 1 roboczogodzinę serwisu | Koszt Netto jednej roboczogodziny w PLN= |  | Koszt Brutto jednej roboczogodziny w PLN= |  |  |  | SUMA
kwalifikowany podpis elektroniczny przedstawiciela Wykonawcy
| Pakiet Numer | 289
LP | Nazwa aparatu | Producent | Typ / model | Kategoria sprzętu | Data pierwszego planowanego przeglądu | Ilość przeglądów (w okresie 24 m-cy) | Cena netto 1 przeglądu w zł | Cena brutto 1 przeglądu w zł | VAT % | Wartość ogółem netto w zł | Wartość ogółem brutto w zł
1 | WAGA | LUBELSKA FAB.WAG | WAGA ELEKTRONICZNA CR87 | BR | 2020-07-08 | 2 |  |  | 23%
2 | WAGA | LUBELSKA FAB.WAG | WAGA ELEKTRONICZNA WTL 150AW | BR | 2020-07-17 | 2 |  |  | 23%
3 | Serwis pogwarancyjny urzadzeń z pakietu | - | - | - | - | - | - | - | 23%
|  | podać cene za 1 roboczogodzinę serwisu | Koszt Netto jednej roboczogodziny w PLN= |  | Koszt Brutto jednej roboczogodziny w PLN= |  |  |  | SUMA
kwalifikowany podpis elektroniczny przedstawiciela Wykonawcy
| Pakiet Numer | 290
LP | Nazwa aparatu | Producent | Typ / model | Kategoria sprzętu | Data pierwszego planowanego przeglądu | Ilość przeglądów (w okresie 24 m-cy) | Cena netto 1 przeglądu w zł | Cena brutto 1 przeglądu w zł | VAT % | Wartość ogółem netto w zł | Wartość ogółem brutto w zł
1 | ZESTAW DO AUTOMATYCZ. ANALIZY MAT.GENETYCZ+ WYPOS | Luminex | ZESTAW DO AUTOMATYCZ. ANALIZY MAT.GENETYCZ+ WYPOS. 100/200 AtheNA Multi-Lyte | A | 2020-07-10 | 2 |  |  | 23%
2 | Serwis pogwarancyjny urzadzeń z pakietu | - | - | - | - | - | - | - | 23%
|  | podać cene za 1 roboczogodzinę serwisu | Koszt Netto jednej roboczogodziny w PLN= |  | Koszt Brutto jednej roboczogodziny w PLN= |  |  |  | SUMA
kwalifikowany podpis elektroniczny przedstawiciela Wykonawcy
| Pakiet Numer | 291
LP | Nazwa aparatu | Producent | Typ / model | Kategoria sprzętu | Data pierwszego planowanego przeglądu | Ilość przeglądów (w okresie 24 m-cy) | Cena netto 1 przeglądu w zł | Cena brutto 1 przeglądu w zł | VAT % | Wartość ogółem netto w zł | Wartość ogółem brutto w zł
1 | LAMPA CLAR | Manting Kewesi Medical Lighting Factory | LAMPA CLARA KD 200 | B | 2020-05-29 | 2 |  |  | 23%
2 | LAMPA CLAR | Manting Kewesi Medical Lighting Factory | LAMPA CLARA KD 200 | B | 2020-05-29 | 2 |  |  | 23%
3 | Serwis pogwarancyjny urzadzeń z pakietu | - | - | - | - | - | - | - | 23%
|  | podać cene za 1 roboczogodzinę serwisu | Koszt Netto jednej roboczogodziny w PLN= |  | Koszt Brutto jednej roboczogodziny w PLN= |  |  |  | SUMA
kwalifikowany podpis elektroniczny przedstawiciela Wykonawcy
| Pakiet Numer | 292
LP | Nazwa aparatu | Producent | Typ / model | Kategoria sprzętu | Data pierwszego planowanego przeglądu | Ilość przeglądów (w okresie 24 m-cy) | Cena netto 1 przeglądu w zł | Cena brutto 1 przeglądu w zł | VAT % | Wartość ogółem netto w zł | Wartość ogółem brutto w zł
1 | PULSOKSYMETR | MARS TECH - Respironics | PULSOKSYMETR 2002 | BR | 2020-07-10 | 2 |  |  | 23%
2 | Serwis pogwarancyjny urzadzeń z pakietu | - | - | - | - | - | - | - | 23%
|  | podać cene za 1 roboczogodzinę serwisu | Koszt Netto jednej roboczogodziny w PLN= |  | Koszt Brutto jednej roboczogodziny w PLN= |  |  |  | SUMA
kwalifikowany podpis elektroniczny przedstawiciela Wykonawcy
| Pakiet Numer | 293
LP | Nazwa aparatu | Producent | Typ / model | Kategoria sprzętu | Data pierwszego planowanego przeglądu | Ilość przeglądów (w okresie 24 m-cy) | Cena netto 1 przeglądu w zł | Cena brutto 1 przeglądu w zł | VAT % | Wartość ogółem netto w zł | Wartość ogółem brutto w zł
1 | APARAT DO ELEKTROWSTRZĄSÓW | MECTA | APARAT DO ELEKTROWSTRZĄSÓW SR 1 | BR | 2020-07-10 | 2 |  |  | 23%
2 | APARAT DO ELEKTROWSTRZĄSÓW | MECTA | APARAT DO ELEKTROWSTRZĄSÓW SR 1 | BR | 2020-07-10 | 2 |  |  | 23%
3 | Serwis pogwarancyjny urzadzeń z pakietu | - | - | - | - | - | - | - | 23%
|  | podać cene za 1 roboczogodzinę serwisu | Koszt Netto jednej roboczogodziny w PLN= |  | Koszt Brutto jednej roboczogodziny w PLN= |  |  |  | SUMA
kwalifikowany podpis elektroniczny przedstawiciela Wykonawcy
| Pakiet Numer | 294
LP | Nazwa aparatu | Producent | Typ / model | Kategoria sprzętu | Data pierwszego planowanego przeglądu | Ilość przeglądów (w okresie 24 m-cy) | Cena netto 1 przeglądu w zł | Cena brutto 1 przeglądu w zł | VAT % | Wartość ogółem netto w zł | Wartość ogółem brutto w zł
1 | INHALATOR | Medbryt | INHALATOR DYSZOWY BIEDRONKA/ Lella F 700 | BR | 2020-03-20 | 2 |  |  | 23%
2 | INHALATOR | Medbryt | INHALATOR DYSZOWY ELISIR | BR | 2019-12-19 | 2 |  |  | 23%
3 | INHALATOR | Medbryt | INHALATOR DYSZOWY ELISIR | BR | 2019-12-19 | 2 |  |  | 23%
4 | INHALATOR | Medbryt | INHALATOR DYSZOWY ELISIR | BR | 2019-12-19 | 2 |  |  | 23%
5 | INHALATOR | Medbryt | INHALATOR DYSZOWY ELISIR | BR | 2019-12-19 | 2 |  |  | 23%
6 | INHALATOR | Medbryt | INHALATOR DYSZOWY ELISIR | BR | 2020-03-20 | 2 |  |  | 23%
7 | Serwis pogwarancyjny urzadzeń z pakietu | - | - | - | - | - | - | - | 23%
|  | podać cene za 1 roboczogodzinę serwisu | Koszt Netto jednej roboczogodziny w PLN= |  | Koszt Brutto jednej roboczogodziny w PLN= |  |  |  | SUMA
kwalifikowany podpis elektroniczny przedstawiciela Wykonawcy
| Pakiet Numer | 295
LP | Nazwa aparatu | Producent | Typ / model | Kategoria sprzętu | Data pierwszego planowanego przeglądu | Ilość przeglądów (w okresie 24 m-cy) | Cena netto 1 przeglądu w zł | Cena brutto 1 przeglądu w zł | VAT % | Wartość ogółem netto w zł | Wartość ogółem brutto w zł
1 | ZESTAW DO BADAŃ WYSIŁKOWYCH | MEDEA | ZESTAW DO BADAŃ WYSIŁKOWYCH STRESSTEST | BR | 2019-09-25 | 2 |  |  | 23%
2 | Serwis pogwarancyjny urzadzeń z pakietu | - | - | - | - | - | - | - | 23%
|  | podać cene za 1 roboczogodzinę serwisu | Koszt Netto jednej roboczogodziny w PLN= |  | Koszt Brutto jednej roboczogodziny w PLN= |  |  |  | SUMA
kwalifikowany podpis elektroniczny przedstawiciela Wykonawcy
| Pakiet Numer | 296
LP | Nazwa aparatu | Producent | Typ / model | Kategoria sprzętu | Data pierwszego planowanego przeglądu | Ilość przeglądów (w okresie 24 m-cy) | Cena netto 1 przeglądu w zł | Cena brutto 1 przeglądu w zł | VAT % | Wartość ogółem netto w zł | Wartość ogółem brutto w zł
1 | SSAK ELEKTRYCZNY | MEDELA Polska Sp.z o.o. | SSAK ELEKTRYCZNY DOMINANT FLEX | B | 2020-07-19 | 2 |  |  | 23%
2 | Serwis pogwarancyjny urzadzeń z pakietu | - | - | - | - | - | - | - | 23%
|  | podać cene za 1 roboczogodzinę serwisu | Koszt Netto jednej roboczogodziny w PLN= |  | Koszt Brutto jednej roboczogodziny w PLN= |  |  |  | SUMA
kwalifikowany podpis elektroniczny przedstawiciela Wykonawcy
| Pakiet Numer | 297
LP | Nazwa aparatu | Producent | Typ / model | Kategoria sprzętu | Data pierwszego planowanego przeglądu | Ilość przeglądów (w okresie 24 m-cy) | Cena netto 1 przeglądu w zł | Cena brutto 1 przeglądu w zł | VAT % | Wartość ogółem netto w zł | Wartość ogółem brutto w zł
1 | POMPA INFUZYJNA | MEDIPAN | POMPA INFUZYJNA A610AS | BR | 2020-07-10 | 2 |  |  | 23%
2 | Serwis pogwarancyjny urzadzeń z pakietu | - | - | - | - | - | - | - | 23%
|  | podać cene za 1 roboczogodzinę serwisu | Koszt Netto jednej roboczogodziny w PLN= |  | Koszt Brutto jednej roboczogodziny w PLN= |  |  |  | SUMA
kwalifikowany podpis elektroniczny przedstawiciela Wykonawcy
| Pakiet Numer | 298
LP | Nazwa aparatu | Producent | Typ / model | Kategoria sprzętu | Data pierwszego planowanego przeglądu | Ilość przeglądów (w okresie 24 m-cy) | Cena netto 1 przeglądu w zł | Cena brutto 1 przeglądu w zł | VAT % | Wartość ogółem netto w zł | Wartość ogółem brutto w zł
1 | WAGA | MENSOR | WAGA LEK.ELEKTRON. ze wzrostomierzem + IBM WE 200 P 3 M | BR | 2019-12-08 | 2 |  |  | 23%
2 | WAGA | MENSOR | WAGA LEK.ELEKTRON. + wzrostomierz WE-150-M | BR | 2020-05-29 | 2 |  |  | 23%
3 | Serwis pogwarancyjny urzadzeń z pakietu | - | - | - | - | - | - | - | 23%
|  | podać cene za 1 roboczogodzinę serwisu | Koszt Netto jednej roboczogodziny w PLN= |  | Koszt Brutto jednej roboczogodziny w PLN= |  |  |  | SUMA
kwalifikowany podpis elektroniczny przedstawiciela Wykonawcy
| Pakiet Numer | 299
LP | Nazwa aparatu | Producent | Typ / model | Kategoria sprzętu | Data pierwszego planowanego przeglądu | Ilość przeglądów (w okresie 24 m-cy) | Cena netto 1 przeglądu w zł | Cena brutto 1 przeglądu w zł | VAT % | Wartość ogółem netto w zł | Wartość ogółem brutto w zł
1 | Rhinomanometr | MES Kraków | Rhinomanometr RIHNOTEST 1000 | BR | 2019-08-17 | 2 |  |  | 23%
2 | Serwis pogwarancyjny urzadzeń z pakietu | - | - | - | - | - | - | - | 23%
|  | podać cene za 1 roboczogodzinę serwisu | Koszt Netto jednej roboczogodziny w PLN= |  | Koszt Brutto jednej roboczogodziny w PLN= |  |  |  | SUMA
kwalifikowany podpis elektroniczny przedstawiciela Wykonawcy
| Pakiet Numer | 300
LP | Nazwa aparatu | Producent | Typ / model | Kategoria sprzętu | Data pierwszego planowanego przeglądu | Ilość przeglądów (w okresie 24 m-cy) | Cena netto 1 przeglądu w zł | Cena brutto 1 przeglądu w zł | VAT % | Wartość ogółem netto w zł | Wartość ogółem brutto w zł
1 | CIŚNIENIOMIERZ | Mikrolife | CIŚNIENIOMIERZ A1 Basic | B | 2020-07-08 | 2 |  |  | 23%
SUMA
kwalifikowany podpis elektroniczny przedstawiciela Wykonawcy
| Pakiet Numer | 301
LP | Nazwa aparatu | Producent | Typ / model | Kategoria sprzętu | Data pierwszego planowanego przeglądu | Ilość przeglądów (w okresie 24 m-cy) | Cena netto 1 przeglądu w zł | Cena brutto 1 przeglądu w zł | VAT % | Wartość ogółem netto w zł | Wartość ogółem brutto w zł
1 | KARDIOMONITOR | MINDRAY | KARDIOMONITOR MEC-1200 Ax | BR | 2020-07-10 | 2 |  |  | 23%
2 | KARDIOMONITOR | MINDRAY | KARDIOMONITOR PM 9000 AX | BR | 2020-07-10 | 2 |  |  | 23%
3 | KARDIOMONITOR | MINDRAY | KARDIOMONITOR PM 9000 AX | BR | 2020-07-10 | 2 |  |  | 23%
4 | PULSOKSYMETR | MINDRAY | PULSOKSYMETR VS-800 | BR | 2020-07-10 | 2 |  |  | 23%
5 | Serwis pogwarancyjny urzadzeń z pakietu | - | - | - | - | - | - | - | 23%
|  | podać cene za 1 roboczogodzinę serwisu | Koszt Netto jednej roboczogodziny w PLN= |  | Koszt Brutto jednej roboczogodziny w PLN= |  |  |  | SUMA
kwalifikowany podpis elektroniczny przedstawiciela Wykonawcy
| Pakiet Numer | 302
LP | Nazwa aparatu | Producent | Typ / model | Kategoria sprzętu | Data pierwszego planowanego przeglądu | Ilość przeglądów (w okresie 24 m-cy) | Cena netto 1 przeglądu w zł | Cena brutto 1 przeglądu w zł | VAT % | Wartość ogółem netto w zł | Wartość ogółem brutto w zł
1 | CYKLOERGOMETR | MONARK | CYKLOERGOMETR | BR | 2020-07-08 | 2 |  |  | 23%
2 | CYKLOERGOMETR | MONARK | CYKLOERGOMETR | BR | 2020-07-08 | 2 |  |  | 23%
3 | CYKLOERGOMETR | MONARK | ERGOMETR REHABILITACYJNY Ergomedic 828 E | BR | 2020-07-01 | 2 |  |  | 23%
4 | Serwis pogwarancyjny urzadzeń z pakietu | - | - | - | - | - | - | - | 23%
|  | podać cene za 1 roboczogodzinę serwisu | Koszt Netto jednej roboczogodziny w PLN= |  | Koszt Brutto jednej roboczogodziny w PLN= |  |  |  | SUMA
kwalifikowany podpis elektroniczny przedstawiciela Wykonawcy
| Pakiet Numer | 303
LP | Nazwa aparatu | Producent | Typ / model | Kategoria sprzętu | Data pierwszego planowanego przeglądu | Ilość przeglądów (w okresie 24 m-cy) | Cena netto 1 przeglądu w zł | Cena brutto 1 przeglądu w zł | VAT % | Wartość ogółem netto w zł | Wartość ogółem brutto w zł
1 | WIRÓWKA | MPW | WIRÓWKA 341 | BR | 2020-06-20 | 2 |  |  | 23%
2 | WIRÓWKA | MPW | WIRÓWKA 351 | BR | 2019-12-12 | 2 |  |  | 23%
3 | WIRÓWKA | MPW | WIRÓWKA 55 | BR | 2020-07-05 | 2 |  |  | 23%
4 | Serwis pogwarancyjny urzadzeń z pakietu | - | - | - | - | - | - | - | 23%
|  | podać cene za 1 roboczogodzinę serwisu | Koszt Netto jednej roboczogodziny w PLN= |  | Koszt Brutto jednej roboczogodziny w PLN= |  |  |  | SUMA
kwalifikowany podpis elektroniczny przedstawiciela Wykonawcy
| Pakiet Numer | 304
LP | Nazwa aparatu | Producent | Typ / model | Kategoria sprzętu | Data pierwszego planowanego przeglądu | Ilość przeglądów (w okresie 24 m-cy) | Cena netto 1 przeglądu w zł | Cena brutto 1 przeglądu w zł | VAT % | Wartość ogółem netto w zł | Wartość ogółem brutto w zł
1 | PULSOKSYMETR | Novametrix Medical Systems | PULSOKSYMETR OXYPLETH | BR | 2020-05-17 | 2 |  |  | 23%
2 | Serwis pogwarancyjny urzadzeń z pakietu | - | - | - | - | - | - | - | 23%
|  | podać cene za 1 roboczogodzinę serwisu | Koszt Netto jednej roboczogodziny w PLN= |  | Koszt Brutto jednej roboczogodziny w PLN= |  |  |  | SUMA
kwalifikowany podpis elektroniczny przedstawiciela Wykonawcy
| Pakiet Numer | 305
LP | Nazwa aparatu | Producent | Typ / model | Kategoria sprzętu | Data pierwszego planowanego przeglądu | Ilość przeglądów (w okresie 24 m-cy) | Cena netto 1 przeglądu w zł | Cena brutto 1 przeglądu w zł | VAT % | Wartość ogółem netto w zł | Wartość ogółem brutto w zł
1 | MIKROSKOP | OLYMPUS | MIKROSKOP Cyfrowy BX 51 | BR | 2019-09-04 | 2 |  |  | 23%
2 | Serwis pogwarancyjny urzadzeń z pakietu | - | - | - | - | - | - | - | 23%
|  | podać cene za 1 roboczogodzinę serwisu | Koszt Netto jednej roboczogodziny w PLN= |  | Koszt Brutto jednej roboczogodziny w PLN= |  |  |  | SUMA
kwalifikowany podpis elektroniczny przedstawiciela Wykonawcy
| Pakiet Numer | 306
LP | Nazwa aparatu | Producent | Typ / model | Kategoria sprzętu | Data pierwszego planowanego przeglądu | Ilość przeglądów (w okresie 24 m-cy) | Cena netto 1 przeglądu w zł | Cena brutto 1 przeglądu w zł | VAT % | Wartość ogółem netto w zł | Wartość ogółem brutto w zł
1 | CIŚNIENIOMIERZ | OMRON | CIŚNIENIOMIERZ Omron M3 | B | 2019-09-04 | 2 |  |  | 23%
SUMA
kwalifikowany podpis elektroniczny przedstawiciela Wykonawcy
| Pakiet Numer | 307
LP | Nazwa aparatu | Producent | Typ / model | Kategoria sprzętu | Data pierwszego planowanego przeglądu | Ilość przeglądów (w okresie 24 m-cy) | Cena netto 1 przeglądu w zł | Cena brutto 1 przeglądu w zł | VAT % | Wartość ogółem netto w zł | Wartość ogółem brutto w zł
1 | Aparat do elektroforezy | OpenEXOME | Aparat do elektroforezy Pippin prep DNA | BR | 2020-11-29 | 1 |  |  | 23%
2 | Serwis pogwarancyjny urzadzeń z pakietu | - | - | - | - | - | - | - | 23%
|  | podać cene za 1 roboczogodzinę serwisu | Koszt Netto jednej roboczogodziny w PLN= |  | Koszt Brutto jednej roboczogodziny w PLN= |  |  |  | SUMA
kwalifikowany podpis elektroniczny przedstawiciela Wykonawcy
| Pakiet Numer | 308
LP | Nazwa aparatu | Producent | Typ / model | Kategoria sprzętu | Data pierwszego planowanego przeglądu | Ilość przeglądów (w okresie 24 m-cy) | Cena netto 1 przeglądu w zł | Cena brutto 1 przeglądu w zł | VAT % | Wartość ogółem netto w zł | Wartość ogółem brutto w zł
1 | INHALATOR | Pari | INHALATOR PNEUMATYCZNY PARI BOY SX/ ERES MEDICAL | BR | 2020-07-10 | 2 |  |  | 23%
2 | Serwis pogwarancyjny urzadzeń z pakietu | - | - | - | - | - | - | - | 23%
|  | podać cene za 1 roboczogodzinę serwisu | Koszt Netto jednej roboczogodziny w PLN= |  | Koszt Brutto jednej roboczogodziny w PLN= |  |  |  | SUMA
kwalifikowany podpis elektroniczny przedstawiciela Wykonawcy
| Pakiet Numer | 309
LP | Nazwa aparatu | Producent | Typ / model | Kategoria sprzętu | Data pierwszego planowanego przeglądu | Ilość przeglądów (w okresie 24 m-cy) | Cena netto 1 przeglądu w zł | Cena brutto 1 przeglądu w zł | VAT % | Wartość ogółem netto w zł | Wartość ogółem brutto w zł
1 | SPIROMETR | PEHAMED | SPIROMETR DIAGNOSTYCZNY LUNGTEST 1000 | A | 2020-05-07 | 2 |  |  | 23%
2 | Serwis pogwarancyjny urzadzeń z pakietu | - | - | - | - | - | - | - | 23%
|  | podać cene za 1 roboczogodzinę serwisu | Koszt Netto jednej roboczogodziny w PLN= |  | Koszt Brutto jednej roboczogodziny w PLN= |  |  |  | SUMA
kwalifikowany podpis elektroniczny przedstawiciela Wykonawcy
| Pakiet Numer | 310
LP | Nazwa aparatu | Producent | Typ / model | Kategoria sprzętu | Data pierwszego planowanego przeglądu | Ilość przeglądów (w okresie 24 m-cy) | Cena netto 1 przeglądu w zł | Cena brutto 1 przeglądu w zł | VAT % | Wartość ogółem netto w zł | Wartość ogółem brutto w zł
1 | KARDIOMONITOR | PHILIPS | KARDIOMONITOR IntelliVue MP5 M8105A | BR | 2020-07-10 | 2 |  |  | 23%
2 | Serwis pogwarancyjny urzadzeń z pakietu | - | - | - | - | - | - | - | 23%
|  | podać cene za 1 roboczogodzinę serwisu | Koszt Netto jednej roboczogodziny w PLN= |  | Koszt Brutto jednej roboczogodziny w PLN= |  |  |  | SUMA
kwalifikowany podpis elektroniczny przedstawiciela Wykonawcy
| Pakiet Numer | 311
LP | Nazwa aparatu | Producent | Typ / model | Kategoria sprzętu | Data pierwszego planowanego przeglądu | Ilość przeglądów (w okresie 24 m-cy) | Cena netto 1 przeglądu w zł | Cena brutto 1 przeglądu w zł | VAT % | Wartość ogółem netto w zł | Wartość ogółem brutto w zł
1 | CIŚNIENIOMIERZ | PMT | CIŚNIENIOMIERZ SOHO HS-50A | B | 2020-07-08 | 2 |  |  | 23%
2 | CIŚNIENIOMIERZ | PMT | CIŚNIENIOMIERZ SOHO HS-50A | B | 2020-07-08 | 2 |  |  | 23%
SUMA
kwalifikowany podpis elektroniczny przedstawiciela Wykonawcy
| Pakiet Numer | 312
LP | Nazwa aparatu | Producent | Typ / model | Kategoria sprzętu | Data pierwszego planowanego przeglądu | Ilość przeglądów (w okresie 24 m-cy) | Cena netto 1 przeglądu w zł | Cena brutto 1 przeglądu w zł | VAT % | Wartość ogółem netto w zł | Wartość ogółem brutto w zł
1 | LODÓWKA | Polar | LODÓWKA C161 | BR | 2019-09-19 | 2 |  |  | 23%
2 | LODÓWKA | Polar | LODÓWKA EK138 | BR | 2019-09-19 | 2 |  |  | 23%
3 | LODÓWKA | Polar | LODÓWKA Polar L14C | BR | 2020-01-14 | 2 |  |  | 23%
4 | ZAMRAŻARKA | Polar | ZAMRAŻARKA PINGWIN 100 | BR | 2020-01-07 | 2 |  |  | 23%
5 | ZAMRAŻARKA | Polar | ZAMRAŻARKA Pingwin 140 T2S140 | BR | 2020-01-14 | 2 |  |  | 23%
6 | ZAMRAŻARKA | Polar | ZAMRAŻARKA ZS-100 | BR | 2020-01-07 | 2 |  |  | 23%
7 | Serwis pogwarancyjny urzadzeń z pakietu | - | - | - | - | - | - | - | 23%
|  | podać cene za 1 roboczogodzinę serwisu | Koszt Netto jednej roboczogodziny w PLN= |  | Koszt Brutto jednej roboczogodziny w PLN= |  |  |  | SUMA
kwalifikowany podpis elektroniczny przedstawiciela Wykonawcy
| Pakiet Numer | 313
LP | Nazwa aparatu | Producent | Typ / model | Kategoria sprzętu | Data pierwszego planowanego przeglądu | Ilość przeglądów (w okresie 24 m-cy) | Cena netto 1 przeglądu w zł | Cena brutto 1 przeglądu w zł | VAT % | Wartość ogółem netto w zł | Wartość ogółem brutto w zł
1 | Fałdomierz | Politechnika Łódzka | Fałdomierz MDAa | B | 2020-07-08 | 2 |  |  | 23%
SUMA
kwalifikowany podpis elektroniczny przedstawiciela Wykonawcy
| Pakiet Numer | 314
LP | Nazwa aparatu | Producent | Typ / model | Kategoria sprzętu | Data pierwszego planowanego przeglądu | Ilość przeglądów (w okresie 24 m-cy) | Cena netto 1 przeglądu w zł | Cena brutto 1 przeglądu w zł | VAT % | Wartość ogółem netto w zł | Wartość ogółem brutto w zł
1 | Destylator | Polna SA | Destylator elektryczny DE 5 | BR | 2020-07-05 | 2 |  |  | 23%
2 | Serwis pogwarancyjny urzadzeń z pakietu | - | - | - | - | - | - | - | 23%
|  | podać cene za 1 roboczogodzinę serwisu | Koszt Netto jednej roboczogodziny w PLN= |  | Koszt Brutto jednej roboczogodziny w PLN= |  |  |  | SUMA
kwalifikowany podpis elektroniczny przedstawiciela Wykonawcy
| Pakiet Numer | 315
LP | Nazwa aparatu | Producent | Typ / model | Kategoria sprzętu | Data pierwszego planowanego przeglądu | Ilość przeglądów (w okresie 24 m-cy) | Cena netto 1 przeglądu w zł | Cena brutto 1 przeglądu w zł | VAT % | Wartość ogółem netto w zł | Wartość ogółem brutto w zł
1 | WAGA | PRECISA | WAGA ANALITYCZNA 120A/290-9212/B | BR | 2020-09-25 | 1 |  |  | 23%
2 | WAGA | PRECISIA | WAGA ANALITYCZNA 320 XR/ 205 SM -DR | BR | 2020-09-25 | 1 |  |  | 23%
3 | WAGA | PRECISIA | WAGA PRECYZYJNA 320XT/2200C | BR | 2020-09-25 | 1 |  |  | 23%
4 | Serwis pogwarancyjny urzadzeń z pakietu | - | - | - | - | - | - | - | 23%
|  | podać cene za 1 roboczogodzinę serwisu | Koszt Netto jednej roboczogodziny w PLN= |  | Koszt Brutto jednej roboczogodziny w PLN= |  |  |  | SUMA
kwalifikowany podpis elektroniczny przedstawiciela Wykonawcy
| Pakiet Numer | 316
LP | Nazwa aparatu | Producent | Typ / model | Kategoria sprzętu | Data pierwszego planowanego przeglądu | Ilość przeglądów (w okresie 24 m-cy) | Cena netto 1 przeglądu w zł | Cena brutto 1 przeglądu w zł | VAT % | Wartość ogółem netto w zł | Wartość ogółem brutto w zł
1 | DEFIBRYLATOR | Primedic Kraków | DEFIBRYLATOR Defi-B | BR | 2020-03-21 | 2 |  |  | 23%
2 | Serwis pogwarancyjny urzadzeń z pakietu | - | - | - | - | - | - | - | 23%
|  | podać cene za 1 roboczogodzinę serwisu | Koszt Netto jednej roboczogodziny w PLN= |  | Koszt Brutto jednej roboczogodziny w PLN= |  |  |  | SUMA
kwalifikowany podpis elektroniczny przedstawiciela Wykonawcy
| Pakiet Numer | 317
LP | Nazwa aparatu | Producent | Typ / model | Kategoria sprzętu | Data pierwszego planowanego przeglądu | Ilość przeglądów (w okresie 24 m-cy) | Cena netto 1 przeglądu w zł | Cena brutto 1 przeglądu w zł | VAT % | Wartość ogółem netto w zł | Wartość ogółem brutto w zł
1 | SYST.DO TELEREHAB.KARDIO W WAR DOMOWYCH | Pro Plus | SYST.DO TELEREHAB.KARDIO W WAR DOMOWYCH EHO 3 | B | 2020-07-08 | 2 |  |  | 23%
SUMA
kwalifikowany podpis elektroniczny przedstawiciela Wykonawcy
| Pakiet Numer | 318
LP | Nazwa aparatu | Producent | Typ / model | Kategoria sprzętu | Data pierwszego planowanego przeglądu | Ilość przeglądów (w okresie 24 m-cy) | Cena netto 1 przeglądu w zł | Cena brutto 1 przeglądu w zł | VAT % | Wartość ogółem netto w zł | Wartość ogółem brutto w zł
1 | WAGA | RADWAG | WAGA LEK.darowizna WPT-150 | BR | 2019-11-07 | 2 |  |  | 23%
2 | WAGA | RADWAG | WAGA OSOBOWA ELEKTRONICZNA WPT 100/200 OW | BR | 2020-07-17 | 2 |  |  | 23%
3 | Serwis pogwarancyjny urzadzeń z pakietu | - | - | - | - | - | - | - | 23%
|  | podać cene za 1 roboczogodzinę serwisu | Koszt Netto jednej roboczogodziny w PLN= |  | Koszt Brutto jednej roboczogodziny w PLN= |  |  |  | SUMA
kwalifikowany podpis elektroniczny przedstawiciela Wykonawcy
| Pakiet Numer | 319
LP | Nazwa aparatu | Producent | Typ / model | Kategoria sprzętu | Data pierwszego planowanego przeglądu | Ilość przeglądów (w okresie 24 m-cy) | Cena netto 1 przeglądu w zł | Cena brutto 1 przeglądu w zł | VAT % | Wartość ogółem netto w zł | Wartość ogółem brutto w zł
1 | ŁÓŻKO ELEKTRYCZNE | REHA -BED | ŁÓŻKO ELEKTRYCZNE Z REGUL.WYSOKOŚCI DAROWIZNA WOŚP TAURUS | B | 2020-07-08 | 2 |  |  | 23%
2 | ŁÓŻKO ELEKTRYCZNE | REHA -BED | ŁÓŻKO ELEKTRYCZNE Z REGUL.WYSOKOŚCI DAROWIZNA WOŚP TAURUS | B | 2020-07-08 | 2 |  |  | 23%
3 | ŁÓŻKO ELEKTRYCZNE | REHA -BED | ŁÓŻKO ELEKTRYCZNE Z REGUL.WYSOKOŚCI DAROWIZNA WOŚP TAURUS | B | 2020-07-08 | 2 |  |  | 23%
4 | ŁÓŻKO ELEKTRYCZNE | REHA -BED | ŁÓŻKO ELEKTRYCZNE Z REGUL.WYSOKOŚCI DAROWIZNA WOŚP TAURUS | B | 2020-07-08 | 2 |  |  | 23%
5 | ŁÓŻKO ELEKTRYCZNE | REHA -BED | ŁÓŻKO ELEKTRYCZNE Z REGUL.WYSOKOŚCI DAROWIZNA WOŚP TAURUS | B | 2020-07-08 | 2 |  |  | 23%
6 | ŁÓŻKO ELEKTRYCZNE | REHA -BED | ŁÓŻKO ELEKTRYCZNE Z REGUL.WYSOKOŚCI DAROWIZNA WOŚP TAURUS | B | 2020-07-08 | 2 |  |  | 23%
7 | ŁÓŻKO ELEKTRYCZNE | REHA -BED | ŁÓŻKO ELEKTRYCZNE Z REGUL.WYSOKOŚCI DAROWIZNA WOŚP TAURUS | B | 2020-07-08 | 2 |  |  | 23%
8 | ŁÓŻKO ELEKTRYCZNE | REHA -BED | ŁÓŻKO ELEKTRYCZNE Z REGUL.WYSOKOŚCI DAROWIZNA WOŚP TAURUS | B | 2020-07-08 | 2 |  |  | 23%
9 | ŁÓŻKO ELEKTRYCZNE | REHA -BED | ŁÓŻKO ELEKTRYCZNE Z REGUL.WYSOKOŚCI DAROWIZNA WOŚP TAURUS | B | 2020-07-08 | 2 |  |  | 23%
10 | ŁÓŻKO ELEKTRYCZNE | REHA -BED | ŁÓŻKO ELEKTRYCZNE Z REGUL.WYSOKOŚCI DAROWIZNA WOŚP TAURUS | B | 2020-07-08 | 2 |  |  | 23%
11 | ŁÓŻKO ELEKTRYCZNE | REHA -BED | ŁÓŻKO ELEKTRYCZNE Z REGUL.WYSOKOŚCI DAROWIZNA WOŚP TAURUS | B | 2020-07-08 | 2 |  |  | 23%
12 | ŁÓŻKO ELEKTRYCZNE | REHA -BED | ŁÓŻKO ELEKTRYCZNE Z REGUL.WYSOKOŚCI DAROWIZNA WOŚP TAURUS | B | 2020-07-08 | 2 |  |  | 23%
13 | ŁÓŻKO ELEKTRYCZNE | REHA -BED | ŁÓŻKO ELEKTRYCZNE Z REGUL.WYSOKOŚCI DAROWIZNA WOŚP TAURUS | B | 2020-07-08 | 2 |  |  | 23%
14 | ŁÓŻKO ELEKTRYCZNE | REHA -BED | ŁÓŻKO ELEKTRYCZNE Z REGUL.WYSOKOŚCI DAROWIZNA WOŚP TAURUS | B | 2020-07-08 | 2 |  |  | 23%
15 | ŁÓŻKO ELEKTRYCZNE | REHA -BED | ŁÓŻKO ELEKTRYCZNE Z REGUL.WYSOKOŚCI DAROWIZNA WOŚP TAURUS | B | 2020-07-08 | 2 |  |  | 23%
16 | ŁÓŻKO ELEKTRYCZNE | REHA -BED | ŁÓŻKO ELEKTRYCZNE Z REGUL.WYSOKOŚCI DAROWIZNA WOŚP TAURUS | B | 2020-07-08 | 2 |  |  | 23%
17 | ŁÓŻKO ELEKTRYCZNE | REHA -BED | ŁÓŻKO ELEKTRYCZNE Z REGUL.WYSOKOŚCI DAROWIZNA WOŚP TAURUS | B | 2020-07-08 | 2 |  |  | 23%
18 | ŁÓŻKO ELEKTRYCZNE | REHA -BED | ŁÓŻKO ELEKTRYCZNE Z REGUL.WYSOKOŚCI DAROWIZNA WOŚP TAURUS | B | 2020-07-08 | 2 |  |  | 23%
19 | ŁÓŻKO ELEKTRYCZNE | REHA -BED | ŁÓŻKO ELEKTRYCZNE Z REGUL.WYSOKOŚCI DAROWIZNA WOŚP TAURUS | B | 2020-07-08 | 2 |  |  | 23%
20 | ŁÓŻKO ELEKTRYCZNE | REHA -BED | ŁÓŻKO ELEKTRYCZNE Z REGUL.WYSOKOŚCI DAROWIZNA WOŚP TAURUS | B | 2020-07-08 | 2 |  |  | 23%
21 | ŁÓŻKO ELEKTRYCZNE | REHA -BED | ŁÓŻKO ELEKTRYCZNE Z REGUL.WYSOKOŚCI DAROWIZNA WOŚP TAURUS | B | 2020-07-08 | 2 |  |  | 23%
22 | ŁÓŻKO ELEKTRYCZNE | REHA -BED | ŁÓŻKO ELEKTRYCZNE Z REGUL.WYSOKOŚCI DAROWIZNA WOŚP TAURUS | B | 2020-07-08 | 2 |  |  | 23%
23 | ŁÓŻKO ELEKTRYCZNE | REHA -BED | ŁÓŻKO ELEKTRYCZNE Z REGUL.WYSOKOŚCI DAROWIZNA WOŚP TAURUS | B | 2020-07-08 | 2 |  |  | 23%
24 | ŁÓŻKO ELEKTRYCZNE | REHA -BED | ŁÓŻKO ELEKTRYCZNE Z REGUL.WYSOKOŚCI DAROWIZNA WOŚP TAURUS | B | 2020-07-08 | 2 |  |  | 23%
25 | ŁÓŻKO ELEKTRYCZNE | REHA -BED | ŁÓŻKO ELEKTRYCZNE Z REGUL.WYSOKOŚCI DAROWIZNA WOŚP TAURUS | B | 2020-07-08 | 2 |  |  | 23%
26 | ŁÓŻKO ELEKTRYCZNE | REHA -BED | ŁÓŻKO ELEKTRYCZNE Z REGUL.WYSOKOŚCI DAROWIZNA WOŚP TAURUS | B | 2020-07-08 | 2 |  |  | 23%
27 | ŁÓŻKO ELEKTRYCZNE | REHA -BED | ŁÓŻKO ELEKTRYCZNE Z REGUL.WYSOKOŚCI DAROWIZNA WOŚP TAURUS | B | 2020-07-08 | 2 |  |  | 23%
28 | ŁÓŻKO ELEKTRYCZNE | REHA -BED | ŁÓŻKO ELEKTRYCZNE Z REGUL.WYSOKOŚCI DAROWIZNA WOŚP TAURUS | B | 2020-07-08 | 2 |  |  | 23%
29 | ŁÓŻKO ELEKTRYCZNE | REHA -BED | ŁÓŻKO ELEKTRYCZNE Z REGUL.WYSOKOŚCI DAROWIZNA WOŚP TAURUS | B | 2020-07-08 | 2 |  |  | 23%
30 | ŁÓŻKO ELEKTRYCZNE | REHA -BED | ŁÓŻKO ELEKTRYCZNE Z REGUL.WYSOKOŚCI DAROWIZNA WOŚP TAURUS | B | 2020-07-08 | 2 |  |  | 23%
31 | ŁÓŻKO ELEKTRYCZNE | REHA -BED | ŁÓŻKO ELEKTRYCZNE Z REGUL.WYSOKOŚCI DAROWIZNA WOŚP TAURUS | B | 2020-07-08 | 2 |  |  | 23%
32 | ŁÓŻKO ELEKTRYCZNE | REHA -BED | ŁÓŻKO ELEKTRYCZNE Z REGUL.WYSOKOŚCI DAROWIZNA WOŚP TAURUS | B | 2020-07-08 | 2 |  |  | 23%
33 | ŁÓŻKO ELEKTRYCZNE | REHA -BED | ŁÓŻKO ELEKTRYCZNE Z REGUL.WYSOKOŚCI DAROWIZNA WOŚP TAURUS | B | 2020-07-08 | 2 |  |  | 23%
34 | ŁÓŻKO ELEKTRYCZNE | REHA -BED | ŁÓŻKO ELEKTRYCZNE Z REGUL.WYSOKOŚCI DAROWIZNA WOŚP TAURUS | B | 2020-07-08 | 2 |  |  | 23%
35 | ŁÓŻKO ELEKTRYCZNE | REHA -BED | ŁÓŻKO ELEKTRYCZNE Z REGUL.WYSOKOŚCI DAROWIZNA WOŚP TAURUS | B | 2020-07-08 | 2 |  |  | 23%
36 | ŁÓŻKO ELEKTRYCZNE | REHA -BED | ŁÓŻKO ELEKTRYCZNE Z REGUL.WYSOKOŚCI DAROWIZNA WOŚP TAURUS | B | 2020-07-08 | 2 |  |  | 23%
37 | Serwis pogwarancyjny urzadzeń z pakietu | - | - | - | - | - | - | - | 23%
|  | podać cene za 1 roboczogodzinę serwisu | Koszt Netto jednej roboczogodziny w PLN= |  | Koszt Brutto jednej roboczogodziny w PLN= |  |  |  | SUMA
kwalifikowany podpis elektroniczny przedstawiciela Wykonawcy
| Pakiet Numer | 320
LP | Nazwa aparatu | Producent | Typ / model | Kategoria sprzętu | Data pierwszego planowanego przeglądu | Ilość przeglądów (w okresie 24 m-cy) | Cena netto 1 przeglądu w zł | Cena brutto 1 przeglądu w zł | VAT % | Wartość ogółem netto w zł | Wartość ogółem brutto w zł
1 | Ciśnieniomierz | Riester | Aparat do mierzenia ciśnienia PRECISA | B | 2019-08-01 | 2 |  |  | 23%
2 | Ciśnieniomierz | Riester | CISNIENIOMIERZ Emega | B | 2019-09-25 | 2 |  |  | 23%
3 | CIŚNIENIOMIERZ | Riester | CIŚNIENIOMIERZ Emega | B | 2020-07-08 | 2 |  |  | 23%
SUMA
kwalifikowany podpis elektroniczny przedstawiciela Wykonawcy
| Pakiet Numer | 321
LP | Nazwa aparatu | Producent | Typ / model | Kategoria sprzętu | Data pierwszego planowanego przeglądu | Ilość przeglądów (w okresie 24 m-cy) | Cena netto 1 przeglądu w zł | Cena brutto 1 przeglądu w zł | VAT % | Wartość ogółem netto w zł | Wartość ogółem brutto w zł
1 | Ciśnieniomierz | Rossmax Swiss GMBH | Aparat do mierzenia ciśnienia | B | 2020-08-01 | 1 |  |  | 23%
SUMA
kwalifikowany podpis elektroniczny przedstawiciela Wykonawcy
| Pakiet Numer | 322
LP | Nazwa aparatu | Producent | Typ / model | Kategoria sprzętu | Data pierwszego planowanego przeglądu | Ilość przeglądów (w okresie 24 m-cy) | Cena netto 1 przeglądu w zł | Cena brutto 1 przeglądu w zł | VAT % | Wartość ogółem netto w zł | Wartość ogółem brutto w zł
1 | LODÓWKA | RZWM Huta Silesia | LODÓWKA SC-220W | BR | 2019-09-04 | 2 |  |  | 23%
2 | Serwis pogwarancyjny urzadzeń z pakietu | - | - | - | - | - | - | - | 23%
|  | podać cene za 1 roboczogodzinę serwisu | Koszt Netto jednej roboczogodziny w PLN= |  | Koszt Brutto jednej roboczogodziny w PLN= |  |  |  | SUMA
kwalifikowany podpis elektroniczny przedstawiciela Wykonawcy
| Pakiet Numer | 323
LP | Nazwa aparatu | Producent | Typ / model | Kategoria sprzętu | Data pierwszego planowanego przeglądu | Ilość przeglądów (w okresie 24 m-cy) | Cena netto 1 przeglądu w zł | Cena brutto 1 przeglądu w zł | VAT % | Wartość ogółem netto w zł | Wartość ogółem brutto w zł
1 | CYKLOERGOMETR | SCHILLER POLAND | CYKLOERGOMETR 100 K | BR | 2020-01-19 | 2 |  |  | 23%
2 | CYKLOERGOMETR | SCHILLER POLAND | CYKLOERGOMETR 100 K | BR | 2020-01-19 | 2 |  |  | 23%
3 | CYKLOERGOMETR | SCHILLER POLAND | CYKLOERGOMETR 100 K | BR | 2020-01-19 | 2 |  |  | 23%
4 | CYKLOERGOMETR | SCHILLER POLAND | CYKLOERGOMETR 100 K | BR | 2020-01-19 | 2 |  |  | 23%
5 | CYKLOERGOMETR | SCHILLER POLAND | CYKLOERGOMETR 100 K | BR | 2020-01-19 | 2 |  |  | 23%
6 | CYKLOERGOMETR | SCHILLER POLAND | Cyklometr Ergoline 900 | BR | 2020-07-08 | 2 |  |  | 23%
7 | CYKLOERGOMETR | SCHILLER POLAND | Cyklometr Ergometrics 900 | BR | 2020-07-08 | 2 |  |  | 23%
8 | CYKLOERGOMETR | SCHILLER POLAND | Cyklometr Ergometrics 900 | BR | 2020-07-08 | 2 |  |  | 23%
9 | CYKLOERGOMETR | SCHILLER POLAND | Cyklometr Ergometrics 900 | BR | 2020-07-08 | 2 |  |  | 23%
10 | DEFIBRYLATOR | SCHILLER POLAND | DEFIBRYLATOR MINIDEF 3 | BR | 2020-07-08 | 2 |  |  | 23%
11 | ZESTAW DO BADAN ERGOSPIROMETRYCZNYCH Z BIEZNIA I ERGOMETREM CARDIOVIT CS-200 ERGO-SPIRO | SCHILLER POLAND | ZESTAW DO BADAN ERGOSPIROMETRYCZNYCH Z BIEZNIA I ERGOMETREM CARDIOVIT CS-200 ERGO-SPIRO | A | 2020-01-19 | 2 |  |  | 23%
12 | Serwis pogwarancyjny urzadzeń z pakietu | - | - | - | - | - | - | - | 23%
|  | podać cene za 1 roboczogodzinę serwisu | Koszt Netto jednej roboczogodziny w PLN= |  | Koszt Brutto jednej roboczogodziny w PLN= |  |  |  | SUMA
kwalifikowany podpis elektroniczny przedstawiciela Wykonawcy
| Pakiet Numer | 324
LP | Nazwa aparatu | Producent | Typ / model | Kategoria sprzętu | Data pierwszego planowanego przeglądu | Ilość przeglądów (w okresie 24 m-cy) | Cena netto 1 przeglądu w zł | Cena brutto 1 przeglądu w zł | VAT % | Wartość ogółem netto w zł | Wartość ogółem brutto w zł
1 | WAGA | SECA | WAGA ELEKTRONICZNA KRZESEŁKOWA DO WAŻENIA W POZYCJI SIEDZĄCEJ 959 | BR | 2019-11-07 | 2 |  |  | 23%
2 | WAGA | SECA | Waga SECA 762 | BR | 2020-07-08 | 2 |  |  | 23%
3 | Zestaw endoskopowy z nasofaryngoskopem Skałd zestawu: Nasofaryngoskop Światłowód Kamera Łącznik kamery Źródło światła Endodigi Komputer All In One Wózek z zasobnikami szklanymi | SELIGA | Zestaw endoskopowy z nasofaryngoskopem Skałd zestawu: Nasofaryngoskop Światłowód Kamera Łącznik kamery Źródło światła Endodigi Komputer All In One Wózek z zasobnikami szklanymi | A | 2020-04-30 | 2 |  |  | 23%
4 | Serwis pogwarancyjny urzadzeń z pakietu | - | - | - | - | - | - | - | 23%
|  | podać cene za 1 roboczogodzinę serwisu | Koszt Netto jednej roboczogodziny w PLN= |  | Koszt Brutto jednej roboczogodziny w PLN= |  |  |  | SUMA
kwalifikowany podpis elektroniczny przedstawiciela Wykonawcy
| Pakiet Numer | 325
LP | Nazwa aparatu | Producent | Typ / model | Kategoria sprzętu | Data pierwszego planowanego przeglądu | Ilość przeglądów (w okresie 24 m-cy) | Cena netto 1 przeglądu w zł | Cena brutto 1 przeglądu w zł | VAT % | Wartość ogółem netto w zł | Wartość ogółem brutto w zł
1 | NEFELOMETR | SIEMENS | NEFELOMETR + wypos. BN ProSpec | A | 2020-03-11 | 2 |  |  | 23%
2 | Serwis pogwarancyjny urzadzeń z pakietu | - | - | - | - | - | - | - | 23%
|  | podać cene za 1 roboczogodzinę serwisu | Koszt Netto jednej roboczogodziny w PLN= |  | Koszt Brutto jednej roboczogodziny w PLN= |  |  |  | SUMA
kwalifikowany podpis elektroniczny przedstawiciela Wykonawcy
| Pakiet Numer | 326
LP | Nazwa aparatu | Producent | Typ / model | Kategoria sprzętu | Data pierwszego planowanego przeglądu | Ilość przeglądów (w okresie 24 m-cy) | Cena netto 1 przeglądu w zł | Cena brutto 1 przeglądu w zł | VAT % | Wartość ogółem netto w zł | Wartość ogółem brutto w zł
1 | POMPA INFUZYJNA | Smiths Medical | POMPA INFUZYJNA umed GRASEBY 3100 | BR | 2020-05-29 | 2 |  |  | 23%
2 | POMPA INFUZYJNA | Smiths Medical | POMPA INFUZYJNA umed GRASEBY 3100 | BR | 2020-05-29 | 2 |  |  | 23%
3 | Serwis pogwarancyjny urzadzeń z pakietu | - | - | - | - | - | - | - | 23%
|  | podać cene za 1 roboczogodzinę serwisu | Koszt Netto jednej roboczogodziny w PLN= |  | Koszt Brutto jednej roboczogodziny w PLN= |  |  |  | SUMA
kwalifikowany podpis elektroniczny przedstawiciela Wykonawcy
| Pakiet Numer | 327
LP | Nazwa aparatu | Producent | Typ / model | Kategoria sprzętu | Data pierwszego planowanego przeglądu | Ilość przeglądów (w okresie 24 m-cy) | Cena netto 1 przeglądu w zł | Cena brutto 1 przeglądu w zł | VAT % | Wartość ogółem netto w zł | Wartość ogółem brutto w zł
1 | LODÓWKA | SNAIGE | LODÓWKA CD-350 | BR | 2020-07-05 | 2 |  |  | 23%
2 | LODÓWKA | SNAIGE | LODÓWKA CD-350 | BR | 2019-09-04 | 2 |  |  | 23%
3 | Serwis pogwarancyjny urzadzeń z pakietu | - | - | - | - | - | - | - | 23%
|  | podać cene za 1 roboczogodzinę serwisu | Koszt Netto jednej roboczogodziny w PLN= |  | Koszt Brutto jednej roboczogodziny w PLN= |  |  |  | SUMA
kwalifikowany podpis elektroniczny przedstawiciela Wykonawcy
| Pakiet Numer | 328
LP | Nazwa aparatu | Producent | Typ / model | Kategoria sprzętu | Data pierwszego planowanego przeglądu | Ilość przeglądów (w okresie 24 m-cy) | Cena netto 1 przeglądu w zł | Cena brutto 1 przeglądu w zł | VAT % | Wartość ogółem netto w zł | Wartość ogółem brutto w zł
1 | APARAT DO ELEKTROWSTRZĄSÓW | Somatics, LLc | Aparat do elektroterapii THYMATRON IV | BR | 2020-07-10 | 2 |  |  | 23%
2 | APARAT DO ELEKTROWSTRZĄSÓW | Somatics, LLc | APARAT DO ELEKTROWSTRZĄSÓW THYMATRON IV | BR | 2020-07-10 | 2 |  |  | 23%
3 | Serwis pogwarancyjny urzadzeń z pakietu | - | - | - | - | - | - | - | 23%
|  | podać cene za 1 roboczogodzinę serwisu | Koszt Netto jednej roboczogodziny w PLN= |  | Koszt Brutto jednej roboczogodziny w PLN= |  |  |  | SUMA
kwalifikowany podpis elektroniczny przedstawiciela Wykonawcy
| Pakiet Numer | 329
LP | Nazwa aparatu | Producent | Typ / model | Kategoria sprzętu | Data pierwszego planowanego przeglądu | Ilość przeglądów (w okresie 24 m-cy) | Cena netto 1 przeglądu w zł | Cena brutto 1 przeglądu w zł | VAT % | Wartość ogółem netto w zł | Wartość ogółem brutto w zł
1 | Ciśnieniomierz | Sun Tech Medical | REJESTRATOR CIŚNIENIA TĘTNICZ. OSCAR 2 | BR | 2020-07-08 | 2 |  |  | 23%
SUMA
kwalifikowany podpis elektroniczny przedstawiciela Wykonawcy
| Pakiet Numer | 330
LP | Nazwa aparatu | Producent | Typ / model | Kategoria sprzętu | Data pierwszego planowanego przeglądu | Ilość przeglądów (w okresie 24 m-cy) | Cena netto 1 przeglądu w zł | Cena brutto 1 przeglądu w zł | VAT % | Wartość ogółem netto w zł | Wartość ogółem brutto w zł
1 | Przyrząd do kinezyterapii SUPRA JOGGER | supra | Przyrząd do kinezyterapii SUPRA JOGGER | B | 2020-07-08 | 2 |  |  | 23%
2 | Serwis pogwarancyjny urzadzeń z pakietu | - | - | - | - | - | - | - | 23%
|  | podać cene za 1 roboczogodzinę serwisu | Koszt Netto jednej roboczogodziny w PLN= |  | Koszt Brutto jednej roboczogodziny w PLN= |  |  |  | SUMA
kwalifikowany podpis elektroniczny przedstawiciela Wykonawcy
| Pakiet Numer | 331
LP | Nazwa aparatu | Producent | Typ / model | Kategoria sprzętu | Data pierwszego planowanego przeglądu | Ilość przeglądów (w okresie 24 m-cy) | Cena netto 1 przeglądu w zł | Cena brutto 1 przeglądu w zł | VAT % | Wartość ogółem netto w zł | Wartość ogółem brutto w zł
1 | Ciśnieniomierz | TECHMED | Aparat do mierzenia ciśnienia TMA-30 PRO | B | 2019-08-01 | 2 |  |  | 23%
2 | Ciśnieniomierz | TECHMED | Aparat do mierzenia ciśnienia TMA-30 PRO | B | 2019-08-01 | 2 |  |  | 23%
3 | KABINA DO ĆWICZEŃ I ZAWIESZEŃ | TECHMED | Kabina do ćwiczeń WSC-4 UGUL | B | 2020-07-08 | 2 |  |  | 23%
4 | Serwis pogwarancyjny urzadzeń z pakietu | - | - | - | - | - | - | - | 23%
|  | podać cene za 1 roboczogodzinę serwisu | Koszt Netto jednej roboczogodziny w PLN= |  | Koszt Brutto jednej roboczogodziny w PLN= |  |  |  | SUMA
kwalifikowany podpis elektroniczny przedstawiciela Wykonawcy
| Pakiet Numer | 332
LP | Nazwa aparatu | Producent | Typ / model | Kategoria sprzętu | Data pierwszego planowanego przeglądu | Ilość przeglądów (w okresie 24 m-cy) | Cena netto 1 przeglądu w zł | Cena brutto 1 przeglądu w zł | VAT % | Wartość ogółem netto w zł | Wartość ogółem brutto w zł
1 | WAGA | Tryb - Wag | WAGA LEKARSKA WB 150 | BR | 2020-07-18 | 2 |  |  | 23%
2 | Serwis pogwarancyjny urzadzeń z pakietu | - | - | - | - | - | - | - | 23%
|  | podać cene za 1 roboczogodzinę serwisu | Koszt Netto jednej roboczogodziny w PLN= |  | Koszt Brutto jednej roboczogodziny w PLN= |  |  |  | SUMA
kwalifikowany podpis elektroniczny przedstawiciela Wykonawcy
| Pakiet Numer | 333
LP | Nazwa aparatu | Producent | Typ / model | Kategoria sprzętu | Data pierwszego planowanego przeglądu | Ilość przeglądów (w okresie 24 m-cy) | Cena netto 1 przeglądu w zł | Cena brutto 1 przeglądu w zł | VAT % | Wartość ogółem netto w zł | Wartość ogółem brutto w zł
1 | wstrzasarka | Uniequip | wstrzasarka UNIMAG ZX - Vortexer | BR | 2020-03-21 | 2 |  |  | 23%
2 | Serwis pogwarancyjny urzadzeń z pakietu | - | - | - | - | - | - | - | 23%
|  | podać cene za 1 roboczogodzinę serwisu | Koszt Netto jednej roboczogodziny w PLN= |  | Koszt Brutto jednej roboczogodziny w PLN= |  |  |  | SUMA
kwalifikowany podpis elektroniczny przedstawiciela Wykonawcy
| Pakiet Numer | 334
LP | Nazwa aparatu | Producent | Typ / model | Kategoria sprzętu | Data pierwszego planowanego przeglądu | Ilość przeglądów (w okresie 24 m-cy) | Cena netto 1 przeglądu w zł | Cena brutto 1 przeglądu w zł | VAT % | Wartość ogółem netto w zł | Wartość ogółem brutto w zł
1 | WÓZEK INWALIDZKI | Vermeiren | WÓZEK INWALIDZKI ręczny 708D | B | 2019-08-01 | 2 |  |  | 23%
2 | WÓZEK INWALIDZKI | Vermeiren | WÓZEK INWALIDZKI ręczny 708D | B | 2019-08-01 | 2 |  |  | 23%
3 | Serwis pogwarancyjny urzadzeń z pakietu | - | - | - | - | - | - | - | 23%
|  | podać cene za 1 roboczogodzinę serwisu | Koszt Netto jednej roboczogodziny w PLN= |  | Koszt Brutto jednej roboczogodziny w PLN= |  |  |  | SUMA
kwalifikowany podpis elektroniczny przedstawiciela Wykonawcy
| Pakiet Numer | 335
LP | Nazwa aparatu | Producent | Typ / model | Kategoria sprzętu | Data pierwszego planowanego przeglądu | Ilość przeglądów (w okresie 24 m-cy) | Cena netto 1 przeglądu w zł | Cena brutto 1 przeglądu w zł | VAT % | Wartość ogółem netto w zł | Wartość ogółem brutto w zł
1 | SUSZARKA LABORATORYJNA | WAMED | SUSZARKA LABORATORYJNA SUP65W | B | 2020-07-08 | 2 |  |  | 23%
2 | Serwis pogwarancyjny urzadzeń z pakietu | - | - | - | - | - | - | - | 23%
|  | podać cene za 1 roboczogodzinę serwisu | Koszt Netto jednej roboczogodziny w PLN= |  | Koszt Brutto jednej roboczogodziny w PLN= |  |  |  | SUMA
kwalifikowany podpis elektroniczny przedstawiciela Wykonawcy
| Pakiet Numer | 336
LP | Nazwa aparatu | Producent | Typ / model | Kategoria sprzętu | Data pierwszego planowanego przeglądu | Ilość przeglądów (w okresie 24 m-cy) | Cena netto 1 przeglądu w zł | Cena brutto 1 przeglądu w zł | VAT % | Wartość ogółem netto w zł | Wartość ogółem brutto w zł
1 | SSAK ELEKTRYCZNY | WAN | SSAK ELEKTRYCZNY M-1 | B | 2020-05-17 | 2 |  |  | 23%
2 | Serwis pogwarancyjny urzadzeń z pakietu | - | - | - | - | - | - | - | 23%
|  | podać cene za 1 roboczogodzinę serwisu | Koszt Netto jednej roboczogodziny w PLN= |  | Koszt Brutto jednej roboczogodziny w PLN= |  |  |  | SUMA
kwalifikowany podpis elektroniczny przedstawiciela Wykonawcy
| Pakiet Numer | 337
LP | Nazwa aparatu | Producent | Typ / model | Kategoria sprzętu | Data pierwszego planowanego przeglądu | Ilość przeglądów (w okresie 24 m-cy) | Cena netto 1 przeglądu w zł | Cena brutto 1 przeglądu w zł | VAT % | Wartość ogółem netto w zł | Wartość ogółem brutto w zł
1 | DYNAMOMETR | White Plains NY | DYNAMOMETR Baseline | B | 2020-07-08 | 2 |  |  | 23%
2 | Serwis pogwarancyjny urzadzeń z pakietu | - | - | - | - | - | - | - | 23%
|  | podać cene za 1 roboczogodzinę serwisu | Koszt Netto jednej roboczogodziny w PLN= |  | Koszt Brutto jednej roboczogodziny w PLN= |  |  |  | SUMA
kwalifikowany podpis elektroniczny przedstawiciela Wykonawcy
| Pakiet Numer | 338
LP | Nazwa aparatu | Producent | Typ / model | Kategoria sprzętu | Data pierwszego planowanego przeglądu | Ilość przeglądów (w okresie 24 m-cy) | Cena netto 1 przeglądu w zł | Cena brutto 1 przeglądu w zł | VAT % | Wartość ogółem netto w zł | Wartość ogółem brutto w zł
1 | ŁAŹNIA WODNA | WSL Świetochłowice | ŁAŹNIA WODNA LWM 1 100 BASICS | B | 2019-12-19 | 2 |  |  | 23%
2 | Serwis pogwarancyjny urzadzeń z pakietu | - | - | - | - | - | - | - | 23%
|  | podać cene za 1 roboczogodzinę serwisu | Koszt Netto jednej roboczogodziny w PLN= |  | Koszt Brutto jednej roboczogodziny w PLN= |  |  |  | SUMA
kwalifikowany podpis elektroniczny przedstawiciela Wykonawcy
| Pakiet Numer | 339
LP | Nazwa aparatu | Producent | Typ / model | Kategoria sprzętu | Data pierwszego planowanego przeglądu | Ilość przeglądów (w okresie 24 m-cy) | Cena netto 1 przeglądu w zł | Cena brutto 1 przeglądu w zł | VAT % | Wartość ogółem netto w zł | Wartość ogółem brutto w zł
1 | LAMPA CLAR | ZALIMP | LAMPA CLARA L-20/ZALIMP | B | 2020-05-17 | 2 |  |  | 23%
2 | LAMPA CLAR | ZALIMP | LAMPA CLARA L-20/ZALIMP | B | 2020-05-17 | 2 |  |  | 23%
3 | LAMPA CLAR | ZALIMP | LAMPA CLARA L-20/ZALIMP | B | 2020-07-09 | 2 |  |  | 23%
4 | LAMPA CLAR | ZALIMP | LAMPA CLARA L-20/ZALIMP | B | 2020-07-09 | 2 |  |  | 23%
5 | LAMPA CLAR | ZALIMP | LAMPA CLARA L-20/ZALIMP | B | 2020-07-09 | 2 |  |  | 23%
6 | LAMPA CLAR | ZALIMP | LAMPA CLARA L-15/ZALIMP | B | 2020-05-17 | 2 |  |  | 23%
7 | LAMPA CLAR | ZALIMP | LAMPA CLARA L-15/ZALIMP | B | 2020-05-17 | 2 |  |  | 23%
8 | LAMPA CLAR | ZALIMP | LAMPA CLARA L-15/ZALIMP | B | 2020-07-09 | 2 |  |  | 23%
9 | WAGA | ZALIMP | WAGA LEKARSKA WB-150 | BR | 2019-11-07 | 2 |  |  | 23%
10 | Serwis pogwarancyjny urzadzeń z pakietu | - | - | - | - | - | - | - | 23%
|  | podać cene za 1 roboczogodzinę serwisu | Koszt Netto jednej roboczogodziny w PLN= |  | Koszt Brutto jednej roboczogodziny w PLN= |  |  |  | SUMA
kwalifikowany podpis elektroniczny przedstawiciela Wykonawcy
| Pakiet Numer | 340
LP | Nazwa aparatu | Producent | Typ / model | Kategoria sprzętu | Data pierwszego planowanego przeglądu | Ilość przeglądów (w okresie 24 m-cy) | Cena netto 1 przeglądu w zł | Cena brutto 1 przeglądu w zł | VAT % | Wartość ogółem netto w zł | Wartość ogółem brutto w zł
1 | DEFIBRYLATOR | ZOLL Medical Co | DEFIBRYLATOR AED PLUS | BR | 2020-07-10 | 2 |  |  | 23%
2 | DEFIBRYLATOR | ZOLL Medical Co | DEFIBRYLATOR AED PLUS | BR | 2019-09-13 | 2 |  |  | 23%
3 | Serwis pogwarancyjny urzadzeń z pakietu | - | - | - | - | - | - | - | 23%
|  | podać cene za 1 roboczogodzinę serwisu | Koszt Netto jednej roboczogodziny w PLN= |  | Koszt Brutto jednej roboczogodziny w PLN= |  |  |  | SUMA
kwalifikowany podpis elektroniczny przedstawiciela Wykonawcy
Zakłady/Poradnie Stomatologiczne; ul. Pomorska 251 Łódz; budynek A-3
| Pakiet Numer | 341
LP | Nazwa aparatu | Producent | Typ / model | Kategoria sprzętu | Data pierwszego planowanego przeglądu | Ilość przeglądów (w okresie 24 m-cy) | Cena netto 1 przeglądu w zł | Cena brutto 1 przeglądu w zł | VAT % | Wartość ogółem netto w zł | Wartość ogółem brutto w zł
1 | LAMPA BAKTERIOBÓJCZA |  | LAMPA BAKTERIOBÓJCZA NBVE 110 NL | B | 2019-08-01 | 2 |  |  | 23%
2 | LAMPA BAKTERIOBÓJCZA |  | LAMPA BAKTERIOBÓJCZA NBVE 110 NL | B | 2019-08-01 | 2 |  |  | 23%
3 | LAMPA BAKTERIOBÓJCZA |  | LAMPA BAKTERIOBÓJCZA NBVE 110 NL | B | 2019-08-01 | 2 |  |  | 23%
4 | LAMPA BAKTERIOBÓJCZA |  | LAMPA BAKTERIOBÓJCZA NBVE 110 NL | B | 2019-08-01 | 2 |  |  | 23%
5 | LAMPA BAKTERIOBÓJCZA |  | LAMPA BAKTERIOBÓJCZA NBVE 110 NL | B | 2019-08-01 | 2 |  |  | 23%
6 | LAMPA BAKTERIOBÓJCZA |  | LAMPA BAKTERIOBÓJCZA NBVE 110 NL | B | 2019-08-01 | 2 |  |  | 23%
7 | LAMPA BAKTERIOBÓJCZA |  | LAMPA BAKTERIOBÓJCZA NBVE 110 NL | B | 2019-08-01 | 2 |  |  | 23%
SUMA
kwalifikowany podpis elektroniczny przedstawiciela Wykonawcy
| Pakiet Numer | 342
LP | Nazwa aparatu | Producent | Typ / model | Kategoria sprzętu | Data pierwszego planowanego przeglądu | Ilość przeglądów (w okresie 24 m-cy) | Cena netto 1 przeglądu w zł | Cena brutto 1 przeglądu w zł | VAT % | Wartość ogółem netto w zł | Wartość ogółem brutto w zł
1 | lampa polimeryzacyjna |  | lampa polimeryzacyjna Bluephase C8 | BR | 2019-11-01 | 2 |  |  | 23%
2 | Serwis pogwarancyjny urzadzeń z pakietu | - | - | - | - | - | - | - | 23%
|  | podać cene za 1 roboczogodzinę serwisu | Koszt Netto jednej roboczogodziny w PLN= |  | Koszt Brutto jednej roboczogodziny w PLN= |  |  |  | SUMA
kwalifikowany podpis elektroniczny przedstawiciela Wykonawcy
| Pakiet Numer | 343
LP | Nazwa aparatu | Producent | Typ / model | Kategoria sprzętu | Data pierwszego planowanego przeglądu | Ilość przeglądów (w okresie 24 m-cy) | Cena netto 1 przeglądu w zł | Cena brutto 1 przeglądu w zł | VAT % | Wartość ogółem netto w zł | Wartość ogółem brutto w zł
1 | LODÓWKA |  | LODÓWKA Candy | BR | 2020-06-05 | 2 |  |  | 23%
2 | Serwis pogwarancyjny urzadzeń z pakietu | - | - | - | - | - | - | - | 23%
|  | podać cene za 1 roboczogodzinę serwisu | Koszt Netto jednej roboczogodziny w PLN= |  | Koszt Brutto jednej roboczogodziny w PLN= |  |  |  | SUMA
kwalifikowany podpis elektroniczny przedstawiciela Wykonawcy
| Pakiet Numer | 344
LP | Nazwa aparatu | Producent | Typ / model | Kategoria sprzętu | Data pierwszego planowanego przeglądu | Ilość przeglądów (w okresie 24 m-cy) | Cena netto 1 przeglądu w zł | Cena brutto 1 przeglądu w zł | VAT % | Wartość ogółem netto w zł | Wartość ogółem brutto w zł
1 | Urządzenie do Piezochirurgii |  | Urządzenie do Piezochirurgii LEA-FV-4-AS | BR | 2020-12-30 | 1 |  |  | 23%
2 | Serwis pogwarancyjny urzadzeń z pakietu | - | - | - | - | - | - | - | 23%
|  | podać cene za 1 roboczogodzinę serwisu | Koszt Netto jednej roboczogodziny w PLN= |  | Koszt Brutto jednej roboczogodziny w PLN= |  |  |  | SUMA
kwalifikowany podpis elektroniczny przedstawiciela Wykonawcy
| Pakiet Numer | 345
LP | Nazwa aparatu | Producent | Typ / model | Kategoria sprzętu | Data pierwszego planowanego przeglądu | Ilość przeglądów (w okresie 24 m-cy) | Cena netto 1 przeglądu w zł | Cena brutto 1 przeglądu w zł | VAT % | Wartość ogółem netto w zł | Wartość ogółem brutto w zł
1 | lampa polimeryzacyjna | 3M ESPE | lampa polimeryzacyjna Elipar | BR | 2019-12-19 | 2 |  |  | 23%
2 | mieszalnik do masy | 3M ESPE | mieszalnik do masy 3M ESPE Pentamix Lite | BR | 2020-04-16 | 2 |  |  | 23%
3 | mieszalnik do masy | 3M ESPE | mieszalnik do masy Pentamix | BR | 2019-12-19 | 2 |  |  | 23%
4 | mieszalnik do masy | 3M ESPE | mieszalnik Pentamix 2 | BR | 2020-02-11 | 2 |  |  | 23%
5 | Mieszalnik masy | 3M ESPE | urządzenie do mieszania masy Pentamix | BR | 2019-12-19 | 2 |  |  | 23%
6 | wstrzasarka | 3M ESPE | wstrząsarka Capmix | BR | 2019-12-11 | 2 |  |  | 23%
7 | wstrzasarka | 3M ESPE | wstrząsarka Capmix | BR | 2020-04-16 | 2 |  |  | 23%
8 | wstrzasarka | 3M ESPE | wstrząsarka Capmix | BR | 2020-04-16 | 2 |  |  | 23%
9 | wstrzasarka | 3M ESPE | wstrząsarka Capmix | BR | 2020-04-16 | 2 |  |  | 23%
10 | wstrzasarka | 3M ESPE | wstrząsarka Rotomix | BR | 2019-12-19 | 2 |  |  | 23%
11 | wstrzasarka | 3M ESPE | wstrząsarka Rotomix | BR | 2020-02-11 | 2 |  |  | 23%
12 | Serwis pogwarancyjny urzadzeń z pakietu | - | - | - | - | - | - | - | 23%
|  | podać cene za 1 roboczogodzinę serwisu | Koszt Netto jednej roboczogodziny w PLN= |  | Koszt Brutto jednej roboczogodziny w PLN= |  |  |  | SUMA
kwalifikowany podpis elektroniczny przedstawiciela Wykonawcy
| Pakiet Numer | 346
LP | Nazwa aparatu | Producent | Typ / model | Kategoria sprzętu | Data pierwszego planowanego przeglądu | Ilość przeglądów (w okresie 24 m-cy) | Cena netto 1 przeglądu w zł | Cena brutto 1 przeglądu w zł | VAT % | Wartość ogółem netto w zł | Wartość ogółem brutto w zł
1 | LAMPA TERAPEUTYCZNA | A.L.T. GmbH | LAMPA TERAPEUTYCZNA Dermalight 800 UVB-311 nm | B | 2020-07-01 | 2 |  |  | 23%
2 | Serwis pogwarancyjny urzadzeń z pakietu | - | - | - | - | - | - | - | 23%
|  | podać cene za 1 roboczogodzinę serwisu | Koszt Netto jednej roboczogodziny w PLN= |  | Koszt Brutto jednej roboczogodziny w PLN= |  |  |  | SUMA
kwalifikowany podpis elektroniczny przedstawiciela Wykonawcy
| Pakiet Numer | 347
LP | Nazwa aparatu | Producent | Typ / model | Kategoria sprzętu | Data pierwszego planowanego przeglądu | Ilość przeglądów (w okresie 24 m-cy) | Cena netto 1 przeglądu w zł | Cena brutto 1 przeglądu w zł | VAT % | Wartość ogółem netto w zł | Wartość ogółem brutto w zł
1 | LASER | AMD lasers | LASER Picasso | BR | 2020-04-16 | 2 |  |  | 23%
2 | Serwis pogwarancyjny urzadzeń z pakietu | - | - | - | - | - | - | - | 23%
|  | podać cene za 1 roboczogodzinę serwisu | Koszt Netto jednej roboczogodziny w PLN= |  | Koszt Brutto jednej roboczogodziny w PLN= |  |  |  | SUMA
kwalifikowany podpis elektroniczny przedstawiciela Wykonawcy
| Pakiet Numer | 348
LP | Nazwa aparatu | Producent | Typ / model | Kategoria sprzętu | Data pierwszego planowanego przeglądu | Ilość przeglądów (w okresie 24 m-cy) | Cena netto 1 przeglądu w zł | Cena brutto 1 przeglądu w zł | VAT % | Wartość ogółem netto w zł | Wartość ogółem brutto w zł
1 | lampa polimeryzacyjna | Apoza | lampa polimeryzacyjna E-Morlit | BR | 2019-11-23 | 2 |  |  | 23%
2 | lampa polimeryzacyjna | Apoza | lampa polimeryzacyjna E-Morlit | BR | 2019-11-23 | 2 |  |  | 23%
3 | lampa polimeryzacyjna | Apoza | lampa polimeryzacyjna E-Morlit | BR | 2019-11-23 | 2 |  |  | 23%
4 | lampa polimeryzacyjna | Apoza | lampa polimeryzacyjna E-Morlit | BR | 2020-04-16 | 2 |  |  | 23%
5 | lampa polimeryzacyjna | Apoza | lampa polimeryzacyjna E-Morlit | BR | 2020-04-16 | 2 |  |  | 23%
6 | lampa polimeryzacyjna | Apoza | lampa polimeryzacyjna E-Morlit | BR | 2020-04-16 | 2 |  |  | 23%
7 | lampa polimeryzacyjna | Apoza | lampa polimeryzacyjna E-Morlit | BR | 2020-04-16 | 2 |  |  | 23%
8 | lampa polimeryzacyjna | Apoza | lampa polimeryzacyjna E-Morlit | BR | 2020-02-11 | 2 |  |  | 23%
9 | Serwis pogwarancyjny urzadzeń z pakietu | - | - | - | - | - | - | - | 23%
|  | podać cene za 1 roboczogodzinę serwisu | Koszt Netto jednej roboczogodziny w PLN= |  | Koszt Brutto jednej roboczogodziny w PLN= |  |  |  | SUMA
kwalifikowany podpis elektroniczny przedstawiciela Wykonawcy
| Pakiet Numer | 349
LP | Nazwa aparatu | Producent | Typ / model | Kategoria sprzętu | Data pierwszego planowanego przeglądu | Ilość przeglądów (w okresie 24 m-cy) | Cena netto 1 przeglądu w zł | Cena brutto 1 przeglądu w zł | VAT % | Wartość ogółem netto w zł | Wartość ogółem brutto w zł
1 | Aparat do elektroterapii | ASTAR ABR | Aparat do elektroterapii ETIUS | BR | 2020-01-23 | 2 |  |  | 23%
2 | Serwis pogwarancyjny urzadzeń z pakietu | - | - | - | - | - | - | - | 23%
|  | podać cene za 1 roboczogodzinę serwisu | Koszt Netto jednej roboczogodziny w PLN= |  | Koszt Brutto jednej roboczogodziny w PLN= |  |  |  | SUMA
kwalifikowany podpis elektroniczny przedstawiciela Wykonawcy
| Pakiet Numer | 350
LP | Nazwa aparatu | Producent | Typ / model | Kategoria sprzętu | Data pierwszego planowanego przeglądu | Ilość przeglądów (w okresie 24 m-cy) | Cena netto 1 przeglądu w zł | Cena brutto 1 przeglądu w zł | VAT % | Wartość ogółem netto w zł | Wartość ogółem brutto w zł
1 | POMPA INFUZYJNA | BBRAUN | POMPA INFUZYJNA Perfusor Space | BR | 2019-12-19 | 2 |  |  | 23%
2 | Serwis pogwarancyjny urzadzeń z pakietu | - | - | - | - | - | - | - | 23%
|  | podać cene za 1 roboczogodzinę serwisu | Koszt Netto jednej roboczogodziny w PLN= |  | Koszt Brutto jednej roboczogodziny w PLN= |  |  |  | SUMA
kwalifikowany podpis elektroniczny przedstawiciela Wykonawcy
| Pakiet Numer | 351
LP | Nazwa aparatu | Producent | Typ / model | Kategoria sprzętu | Data pierwszego planowanego przeglądu | Ilość przeglądów (w okresie 24 m-cy) | Cena netto 1 przeglądu w zł | Cena brutto 1 przeglądu w zł | VAT % | Wartość ogółem netto w zł | Wartość ogółem brutto w zł
1 | APARAT DO ELEKTROCHIRURGII | BECHTOLD | APARAT DO ELEKTROCHIRURGII ELTRON 80-120-160 | BR | 2020-04-23 | 2 |  |  | 23%
2 | Dermatoskop | BECHTOLD | Dermatoskop Delta 20 T | B | 2020-08-01 | 1 |  |  | 23%
3 | Serwis pogwarancyjny urzadzeń z pakietu | - | - | - | - | - | - | - | 23%
|  | podać cene za 1 roboczogodzinę serwisu | Koszt Netto jednej roboczogodziny w PLN= |  | Koszt Brutto jednej roboczogodziny w PLN= |  |  |  | SUMA
kwalifikowany podpis elektroniczny przedstawiciela Wykonawcy
| Pakiet Numer | 352
LP | Nazwa aparatu | Producent | Typ / model | Kategoria sprzętu | Data pierwszego planowanego przeglądu | Ilość przeglądów (w okresie 24 m-cy) | Cena netto 1 przeglądu w zł | Cena brutto 1 przeglądu w zł | VAT % | Wartość ogółem netto w zł | Wartość ogółem brutto w zł
1 | LODÓWKA | Beko | LODÓWKA BEKO | BR | 2019-09-26 | 2 |  |  | 23%
2 | Serwis pogwarancyjny urzadzeń z pakietu | - | - | - | - | - | - | - | 23%
|  | podać cene za 1 roboczogodzinę serwisu | Koszt Netto jednej roboczogodziny w PLN= |  | Koszt Brutto jednej roboczogodziny w PLN= |  |  |  | SUMA
kwalifikowany podpis elektroniczny przedstawiciela Wykonawcy
| Pakiet Numer | 353
LP | Nazwa aparatu | Producent | Typ / model | Kategoria sprzętu | Data pierwszego planowanego przeglądu | Ilość przeglądów (w okresie 24 m-cy) | Cena netto 1 przeglądu w zł | Cena brutto 1 przeglądu w zł | VAT % | Wartość ogółem netto w zł | Wartość ogółem brutto w zł
1 | aparat do fizjoterapii | BTL | aparat do fizjoterapii BTL - 5818SLM COMBI | BR | 2020-06-14 | 2 |  |  | 23%
2 | DEFIBRYLATOR | BTL | DEFIBRYLATOR PRO AED Life Point | BR | 2020-07-10 | 2 |  |  | 23%
3 | Serwis pogwarancyjny urzadzeń z pakietu | - | - | - | - | - | - | - | 23%
|  | podać cene za 1 roboczogodzinę serwisu | Koszt Netto jednej roboczogodziny w PLN= |  | Koszt Brutto jednej roboczogodziny w PLN= |  |  |  | SUMA
kwalifikowany podpis elektroniczny przedstawiciela Wykonawcy
| Pakiet Numer | 354
LP | Nazwa aparatu | Producent | Typ / model | Kategoria sprzętu | Data pierwszego planowanego przeglądu | Ilość przeglądów (w okresie 24 m-cy) | Cena netto 1 przeglądu w zł | Cena brutto 1 przeglądu w zł | VAT % | Wartość ogółem netto w zł | Wartość ogółem brutto w zł
1 | SSAK ELEKTRYCZNY | CA-MI | SSAK ELEKTRYCZNY Askir C 30 | B | 2020-07-10 | 2 |  |  | 23%
2 | Serwis pogwarancyjny urzadzeń z pakietu | - | - | - | - | - | - | - | 23%
|  | podać cene za 1 roboczogodzinę serwisu | Koszt Netto jednej roboczogodziny w PLN= |  | Koszt Brutto jednej roboczogodziny w PLN= |  |  |  | SUMA
kwalifikowany podpis elektroniczny przedstawiciela Wykonawcy
| Pakiet Numer | 355
LP | Nazwa aparatu | Producent | Typ / model | Kategoria sprzętu | Data pierwszego planowanego przeglądu | Ilość przeglądów (w okresie 24 m-cy) | Cena netto 1 przeglądu w zł | Cena brutto 1 przeglądu w zł | VAT % | Wartość ogółem netto w zł | Wartość ogółem brutto w zł
1 | LODÓWKA | Candy | LODÓWKA Candy | BR | 2020-04-16 | 2 |  |  | 23%
2 | LODÓWKA | Candy | LODÓWKA Candy | BR | 2020-04-16 | 2 |  |  | 23%
3 | LODÓWKA | Candy | LODÓWKA Candy | BR | 2020-05-03 | 2 |  |  | 23%
4 | LODÓWKA | Candy | LODÓWKA Candy | BR | 2020-06-05 | 2 |  |  | 23%
5 | LODÓWKA | Candy | LODÓWKA Candy | BR | 2019-09-06 | 2 |  |  | 23%
6 | LODÓWKA | Candy | Lodówka Candy Candy | BR | 2019-09-06 | 2 |  |  | 23%
7 | LODÓWKA | Candy | Lodówka Candy Candy CCTOS 482 WH | BR | 2019-09-06 | 2 |  |  | 23%
8 | LODÓWKA | Candy | LODÓWKA Candy CCTOS 482 WH | BR | 2019-09-20 | 2 |  |  | 23%
9 | Serwis pogwarancyjny urzadzeń z pakietu | - | - | - | - | - | - | - | 23%
|  | podać cene za 1 roboczogodzinę serwisu | Koszt Netto jednej roboczogodziny w PLN= |  | Koszt Brutto jednej roboczogodziny w PLN= |  |  |  | SUMA
kwalifikowany podpis elektroniczny przedstawiciela Wykonawcy
| Pakiet Numer | 356
LP | Nazwa aparatu | Producent | Typ / model | Kategoria sprzętu | Data pierwszego planowanego przeglądu | Ilość przeglądów (w okresie 24 m-cy) | Cena netto 1 przeglądu w zł | Cena brutto 1 przeglądu w zł | VAT % | Wartość ogółem netto w zł | Wartość ogółem brutto w zł
1 | nożyk elektryczny | Carlo De Giorgi | nóż chirurgiczny Kauter Carlo De Giorgi | BR | 2020-01-30 | 2 |  |  | 23%
2 | nożyk elektryczny | Carlo De Giorgi | nóż chirurgiczny Kauter XO ODONTOSURGE | BR | 2020-04-15 | 2 |  |  | 23%
3 | Serwis pogwarancyjny urzadzeń z pakietu | - | - | - | - | - | - | - | 23%
|  | podać cene za 1 roboczogodzinę serwisu | Koszt Netto jednej roboczogodziny w PLN= |  | Koszt Brutto jednej roboczogodziny w PLN= |  |  |  | SUMA
kwalifikowany podpis elektroniczny przedstawiciela Wykonawcy
| Pakiet Numer | 357
LP | Nazwa aparatu | Producent | Typ / model | Kategoria sprzętu | Data pierwszego planowanego przeglądu | Ilość przeglądów (w okresie 24 m-cy) | Cena netto 1 przeglądu w zł | Cena brutto 1 przeglądu w zł | VAT % | Wartość ogółem netto w zł | Wartość ogółem brutto w zł
1 | nożyk elektryczny | Chiny | nóż indukcyjny JT-29 | B | 2019-11-23 | 2 |  |  | 23%
2 | nożyk elektryczny | Chiny | nóż indukcyjny JT-29 | B | 2020-07-01 | 2 |  |  | 23%
3 | nożyk elektryczny | Chiny | nóż indukcyjny NO FLAME | B | 2019-12-19 | 2 |  |  | 23%
4 | nożyk elektryczny | Chiny | nóż indukcyjny NO FLAME | B | 2019-12-19 | 2 |  |  | 23%
5 | wstrzasarka | Chiny | wstrząsarka Amalgamator | B | 2019-12-19 | 2 |  |  | 23%
6 | wstrzasarka | Chiny | wstrząsarka Amalgamator | B | 2019-09-20 | 2 |  |  | 23%
7 | wstrzasarka | Chiny | wstrząsarka Amalgamator | B | 2020-02-11 | 2 |  |  | 23%
8 | Serwis pogwarancyjny urzadzeń z pakietu | - | - | - | - | - | - | - | 23%
|  | podać cene za 1 roboczogodzinę serwisu | Koszt Netto jednej roboczogodziny w PLN= |  | Koszt Brutto jednej roboczogodziny w PLN= |  |  |  | SUMA
kwalifikowany podpis elektroniczny przedstawiciela Wykonawcy
| Pakiet Numer | 358
LP | Nazwa aparatu | Producent | Typ / model | Kategoria sprzętu | Data pierwszego planowanego przeglądu | Ilość przeglądów (w okresie 24 m-cy) | Cena netto 1 przeglądu w zł | Cena brutto 1 przeglądu w zł | VAT % | Wartość ogółem netto w zł | Wartość ogółem brutto w zł
1 | lampa polimeryzacyjna | Cms dental | lampa polimeryzacyjna FLASH MAX P3 460 4W | BR | 2020-01-30 | 2 |  |  | 23%
2 | lampa polimeryzacyjna | Cms dental | lampa polimeryzacyjna FLASH MAX P3 460 4W | BR | 2020-01-30 | 2 |  |  | 23%
3 | lampa polimeryzacyjna | Cms dental | lampa polimeryzacyjna FLASH MAX P3 460 4W | BR | 2020-01-30 | 2 |  |  | 23%
1 | Serwis pogwarancyjny urzadzeń z pakietu | - | - | - | - | - | - | - | 23%
|  | podać cene za 1 roboczogodzinę serwisu | Koszt Netto jednej roboczogodziny w PLN= |  | Koszt Brutto jednej roboczogodziny w PLN= |  |  |  | SUMA
kwalifikowany podpis elektroniczny przedstawiciela Wykonawcy
| Pakiet Numer | 359
LP | Nazwa aparatu | Producent | Typ / model | Kategoria sprzętu | Data pierwszego planowanego przeglądu | Ilość przeglądów (w okresie 24 m-cy) | Cena netto 1 przeglądu w zł | Cena brutto 1 przeglądu w zł | VAT % | Wartość ogółem netto w zł | Wartość ogółem brutto w zł
1 | Sucha wywoływarka | Codonics | Sucha wywoływarka Codonix | BR | 2019-09-26 | 2 |  |  | 23%
4 | Serwis pogwarancyjny urzadzeń z pakietu | - | - | - | - | - | - | - | 23%
|  | podać cene za 1 roboczogodzinę serwisu | Koszt Netto jednej roboczogodziny w PLN= |  | Koszt Brutto jednej roboczogodziny w PLN= |  |  |  | SUMA
kwalifikowany podpis elektroniczny przedstawiciela Wykonawcy
| Pakiet Numer | 360
LP | Nazwa aparatu | Producent | Typ / model | Kategoria sprzętu | Data pierwszego planowanego przeglądu | Ilość przeglądów (w okresie 24 m-cy) | Cena netto 1 przeglądu w zł | Cena brutto 1 przeglądu w zł | VAT % | Wartość ogółem netto w zł | Wartość ogółem brutto w zł
1 | Elektrokauter | Conmed | elektrokoagulator Hyfrecator 2000 ConMed | BR | 2020-04-15 | 2 |  |  | 23%
2 | Serwis pogwarancyjny urzadzeń z pakietu | - | - | - | - | - | - | - | 23%
|  | podać cene za 1 roboczogodzinę serwisu | Koszt Netto jednej roboczogodziny w PLN= |  | Koszt Brutto jednej roboczogodziny w PLN= |  |  |  | SUMA
kwalifikowany podpis elektroniczny przedstawiciela Wykonawcy
| Pakiet Numer | 361
LP | Nazwa aparatu | Producent | Typ / model | Kategoria sprzętu | Data pierwszego planowanego przeglądu | Ilość przeglądów (w okresie 24 m-cy) | Cena netto 1 przeglądu w zł | Cena brutto 1 przeglądu w zł | VAT % | Wartość ogółem netto w zł | Wartość ogółem brutto w zł
1 | endometr | Coxo | endometr C-Root | BR | 2020-04-15 | 2 |  |  | 23%
2 | endometr | Coxo | endometr C-Root | BR | 2020-04-15 | 2 |  |  | 23%
3 | endometr | Coxo | endometr C-Root | BR | 2020-04-15 | 2 |  |  | 23%
4 | endometr | Coxo | endometr C-Root | BR | 2020-04-15 | 2 |  |  | 23%
5 | endometr | Coxo | endometr C-Root | BR | 2020-07-04 | 2 |  |  | 23%
6 | endometr | Coxo | endometr C-Root | BR | 2020-07-04 | 2 |  |  | 23%
7 | endometr | Coxo | endometr C-Root | BR | 2020-07-04 | 2 |  |  | 23%
8 | lampa polimeryzacyjna | Coxo | lampa polimeryzacyjna E-Morlit (wyłączone) | BR | 2020-04-15 | 2 |  |  | 23%
9 | lampa polimeryzacyjna | Coxo | lampa polimeryzacyjna LEDCURNING LIGHT | BR | 2019-11-24 | 2 |  |  | 23%
10 | lampa polimeryzacyjna | Coxo | lampa polimeryzacyjna LEDCURNING LIGHT | BR | 2019-11-24 | 2 |  |  | 23%
11 | pulptester | Coxo | pulptester C-Pluse | BR | 2019-08-28 | 2 |  |  | 23%
12 | pulptester | Coxo | pulptester C-Pluse | BR | 2020-06-13 | 2 |  |  | 23%
13 | LASER biostymulacyjny | CTL | LASER CTL - 1106M biostymulacyjny | BR | 2020-04-12 | 2 |  |  | 23%
14 | LASER biostymulacyjny | CTL | LASER CTL - 1106M biostymulacyjny | BR | 2020-03-11 | 2 |  |  | 23%
15 | Serwis pogwarancyjny urzadzeń z pakietu | - | - | - | - | - | - | - | 23%
|  | podać cene za 1 roboczogodzinę serwisu | Koszt Netto jednej roboczogodziny w PLN= |  | Koszt Brutto jednej roboczogodziny w PLN= |  |  |  | SUMA
kwalifikowany podpis elektroniczny przedstawiciela Wykonawcy
| Pakiet Numer | 362
LP | Nazwa aparatu | Producent | Typ / model | Kategoria sprzętu | Data pierwszego planowanego przeglądu | Ilość przeglądów (w okresie 24 m-cy) | Cena netto 1 przeglądu w zł | Cena brutto 1 przeglądu w zł | VAT % | Wartość ogółem netto w zł | Wartość ogółem brutto w zł
1 | LASERchirurgiczny | CTL | LASER CTL - CO2 chirurgiczny | BR | 2020-06-05 | 2 |  |  | 23%
2 | Zestaw do biostymulacji laserowej | CTL | Zestaw do biostymulacji laserowej Surgical CO2 Azuryt CTL1401 | BR | 2020-05-29 | 2 |  |  | 23%
3 | Serwis pogwarancyjny urzadzeń z pakietu | - | - | - | - | - | - | - | 23%
|  | podać cene za 1 roboczogodzinę serwisu | Koszt Netto jednej roboczogodziny w PLN= |  | Koszt Brutto jednej roboczogodziny w PLN= |  |  |  | SUMA
kwalifikowany podpis elektroniczny przedstawiciela Wykonawcy
| Pakiet Numer | 363
LP | Nazwa aparatu | Producent | Typ / model | Kategoria sprzętu | Data pierwszego planowanego przeglądu | Ilość przeglądów (w okresie 24 m-cy) | Cena netto 1 przeglądu w zł | Cena brutto 1 przeglądu w zł | VAT % | Wartość ogółem netto w zł | Wartość ogółem brutto w zł
1 | ZAMRAŻARKA | Curtis | ZAMRAŻARKA Curtiss EK50 | BR | 2020-06-05 | 2 |  |  | 23%
2 | Serwis pogwarancyjny urzadzeń z pakietu | - | - | - | - | - | - | - | 23%
|  | podać cene za 1 roboczogodzinę serwisu | Koszt Netto jednej roboczogodziny w PLN= |  | Koszt Brutto jednej roboczogodziny w PLN= |  |  |  | SUMA
kwalifikowany podpis elektroniczny przedstawiciela Wykonawcy
| Pakiet Numer | 364
LP | Nazwa aparatu | Producent | Typ / model | Kategoria sprzętu | Data pierwszego planowanego przeglądu | Ilość przeglądów (w okresie 24 m-cy) | Cena netto 1 przeglądu w zł | Cena brutto 1 przeglądu w zł | VAT % | Wartość ogółem netto w zł | Wartość ogółem brutto w zł
1 | piaskarka | Danvile USA | piaskarka Danville Prepsat | BR | 2020-04-03 | 2 |  |  | 23%
2 | piaskarka | Danvile USA | piaskarka Prepstart | BR | 2020-07-04 | 2 |  |  | 23%
3 | piaskarka | Danvile USA | piaskarka Prepstart NSK PROPHY-MATE L | BR | 2020-07-04 | 2 |  |  | 23%
4 | Serwis pogwarancyjny urzadzeń z pakietu | - | - | - | - | - | - | - | 23%
|  | podać cene za 1 roboczogodzinę serwisu | Koszt Netto jednej roboczogodziny w PLN= |  | Koszt Brutto jednej roboczogodziny w PLN= |  |  |  | SUMA
kwalifikowany podpis elektroniczny przedstawiciela Wykonawcy
| Pakiet Numer | 365
LP | Nazwa aparatu | Producent | Typ / model | Kategoria sprzętu | Data pierwszego planowanego przeglądu | Ilość przeglądów (w okresie 24 m-cy) | Cena netto 1 przeglądu w zł | Cena brutto 1 przeglądu w zł | VAT % | Wartość ogółem netto w zł | Wartość ogółem brutto w zł
1 | mikrosilnik | Densply | Mikrosilnik Endodontyczny (444) Wave one | BR | 2019-09-26 | 2 |  |  | 23%
2 | mikrosilnik | Densply | Mikrosilnik Endodontyczny (444) Wave one | BR | 2019-09-26 | 2 |  |  | 23%
3 | mikrosilnik | Densply | Mikrosilnik Endodontyczny (444) Wave one | BR | 2019-09-26 | 2 |  |  | 23%
4 | mikrosilnik | Densply | Mikrosilnik Endodontyczny (444) Wave one | BR | 2019-09-26 | 2 |  |  | 23%
5 | mikrosilnik | Densply | Mikrosilnik Endodontyczny (444) Wave one | BR | 2019-09-26 | 2 |  |  | 23%
6 | mikrosilnik | Densply | Mikrosilnik Endodontyczny (444) Wave one | BR | 2019-09-26 | 2 |  |  | 23%
7 | mikrosilnik | Densply | mikrosilnik Wave one | BR | 2020-07-04 | 2 |  |  | 23%
8 | zestaw do wypełninia kanałow korzeniowych | Densply | zestaw do wypełninia kanałow korzeniowych Calamus AEV-55M | B | 2020-10-09 | 1 |  |  | 23%
9 | Serwis pogwarancyjny urzadzeń z pakietu | - | - | - | - | - | - | - | 23%
|  | podać cene za 1 roboczogodzinę serwisu | Koszt Netto jednej roboczogodziny w PLN= |  | Koszt Brutto jednej roboczogodziny w PLN= |  |  |  | SUMA
kwalifikowany podpis elektroniczny przedstawiciela Wykonawcy
| Pakiet Numer | 366
LP | Nazwa aparatu | Producent | Typ / model | Kategoria sprzętu | Data pierwszego planowanego przeglądu | Ilość przeglądów (w okresie 24 m-cy) | Cena netto 1 przeglądu w zł | Cena brutto 1 przeglądu w zł | VAT % | Wartość ogółem netto w zł | Wartość ogółem brutto w zł
1 | nożyk elektryczny | Denstar | nożyk elektryczny ELECTRIC GRAVER PNLE017 | B | 2019-12-12 | 2 |  |  | 23%
2 | nożyk elektryczny | Denstar | nożyk elektryczny ELECTRIC GRAVER PNLE017 | B | 2019-12-12 | 2 |  |  | 23%
3 | Serwis pogwarancyjny urzadzeń z pakietu | - | - | - | - | - | - | - | 23%
|  | podać cene za 1 roboczogodzinę serwisu | Koszt Netto jednej roboczogodziny w PLN= |  | Koszt Brutto jednej roboczogodziny w PLN= |  |  |  | SUMA
kwalifikowany podpis elektroniczny przedstawiciela Wykonawcy
| Pakiet Numer | 367
LP | Nazwa aparatu | Producent | Typ / model | Kategoria sprzętu | Data pierwszego planowanego przeglądu | Ilość przeglądów (w okresie 24 m-cy) | Cena netto 1 przeglądu w zł | Cena brutto 1 przeglądu w zł | VAT % | Wartość ogółem netto w zł | Wartość ogółem brutto w zł
1 | micromotor | Dentsply | micromotor Tecnika | BR | 2020-04-15 | 2 |  |  | 23%
2 | micromotor | Dentsply | micromotor Tecnika | BR | 2020-04-15 | 2 |  |  | 23%
3 | mikrosilnik | Dentsply | Mikrosilnik Endodontyczny (444) Wave one | BR | 2019-09-26 | 2 |  |  | 23%
4 | mikrosilnik | Dentsply | mikrosilnik Wave one | BR | 2020-05-08 | 2 |  |  | 23%
5 | Serwis pogwarancyjny urzadzeń z pakietu | - | - | - | - | - | - | - | 23%
|  | podać cene za 1 roboczogodzinę serwisu | Koszt Netto jednej roboczogodziny w PLN= |  | Koszt Brutto jednej roboczogodziny w PLN= |  |  |  | SUMA
kwalifikowany podpis elektroniczny przedstawiciela Wykonawcy
| Pakiet Numer | 368
LP | Nazwa aparatu | Producent | Typ / model | Kategoria sprzętu | Data pierwszego planowanego przeglądu | Ilość przeglądów (w okresie 24 m-cy) | Cena netto 1 przeglądu w zł | Cena brutto 1 przeglądu w zł | VAT % | Wartość ogółem netto w zł | Wartość ogółem brutto w zł
1 | wstrzasarka | Donau Trading Group | wstrząsarka Dental Amalgamator | B | 2020-01-30 | 2 |  |  | 23%
2 | Serwis pogwarancyjny urzadzeń z pakietu | - | - | - | - | - | - | - | 23%
|  | podać cene za 1 roboczogodzinę serwisu | Koszt Netto jednej roboczogodziny w PLN= |  | Koszt Brutto jednej roboczogodziny w PLN= |  |  |  | SUMA
kwalifikowany podpis elektroniczny przedstawiciela Wykonawcy
| Pakiet Numer | 369
LP | Nazwa aparatu | Producent | Typ / model | Kategoria sprzętu | Data pierwszego planowanego przeglądu | Ilość przeglądów (w okresie 24 m-cy) | Cena netto 1 przeglądu w zł | Cena brutto 1 przeglądu w zł | VAT % | Wartość ogółem netto w zł | Wartość ogółem brutto w zł
1 | APARAT DO ZNIECZULEŃ | DRAGER | APARAT DO ZNIECZULEŃ Fabius GS lipiec 2016 | A | 2020-03-29 | 4 |  |  | 23%
2 | DEFIBRYLATOR | DRAGER | DEFIBRYLATOR Heartstart XL | A | 2020-07-10 | 2 |  |  | 23%
3 | DEFIBRYLATOR | DRAGER | DEFIBRYLATOR Kardiolog 2000 | A | 2019-09-11 | 2 |  |  | 23%
4 | PULSOKSYMETR | DRAGER | PULSOKSYMETR Dreger Micro 02+ | A | 2020-07-11 | 2 |  |  | 23%
5 | Serwis pogwarancyjny urzadzeń z pakietu | - | - | - | - | - | - | - | 23%
|  | podać cene za 1 roboczogodzinę serwisu | Koszt Netto jednej roboczogodziny w PLN= |  | Koszt Brutto jednej roboczogodziny w PLN= |  |  |  | SUMA
kwalifikowany podpis elektroniczny przedstawiciela Wykonawcy
| Pakiet Numer | 370
LP | Nazwa aparatu | Producent | Typ / model | Kategoria sprzętu | Data pierwszego planowanego przeglądu | Ilość przeglądów (w okresie 24 m-cy) | Cena netto 1 przeglądu w zł | Cena brutto 1 przeglądu w zł | VAT % | Wartość ogółem netto w zł | Wartość ogółem brutto w zł
1 | lampa polimeryzacyjna | ELITEDENT | lampa polimeryzacyjna ELITEDENT | BR | 2019-11-23 | 2 |  |  | 23%
2 | lampa polimeryzacyjna | ELITEDENT | lampa polimeryzacyjna ELITEDENT | BR | 2019-11-23 | 2 |  |  | 23%
3 | lampa polimeryzacyjna | ELITEDENT | lampa polimeryzacyjna ELITEDENT | BR | 2019-11-23 | 2 |  |  | 23%
4 | Serwis pogwarancyjny urzadzeń z pakietu | - | - | - | - | - | - | - | 23%
|  | podać cene za 1 roboczogodzinę serwisu | Koszt Netto jednej roboczogodziny w PLN= |  | Koszt Brutto jednej roboczogodziny w PLN= |  |  |  | SUMA
kwalifikowany podpis elektroniczny przedstawiciela Wykonawcy
| Pakiet Numer | 371
LP | Nazwa aparatu | Producent | Typ / model | Kategoria sprzętu | Data pierwszego planowanego przeglądu | Ilość przeglądów (w okresie 24 m-cy) | Cena netto 1 przeglądu w zł | Cena brutto 1 przeglądu w zł | VAT % | Wartość ogółem netto w zł | Wartość ogółem brutto w zł
1 | cieplarka wodno-elektryczna | Elkon | cieplarka wodno-elektryczna ELKON Łódź CWE-4A | BR | 2020-06-05 | 2 |  |  | 23%
2 | Serwis pogwarancyjny urzadzeń z pakietu | - | - | - | - | - | - | - | 23%
|  | podać cene za 1 roboczogodzinę serwisu | Koszt Netto jednej roboczogodziny w PLN= |  | Koszt Brutto jednej roboczogodziny w PLN= |  |  |  | SUMA
kwalifikowany podpis elektroniczny przedstawiciela Wykonawcy
| Pakiet Numer | 372
LP | Nazwa aparatu | Producent | Typ / model | Kategoria sprzętu | Data pierwszego planowanego przeglądu | Ilość przeglądów (w okresie 24 m-cy) | Cena netto 1 przeglądu w zł | Cena brutto 1 przeglądu w zł | VAT % | Wartość ogółem netto w zł | Wartość ogółem brutto w zł
1 | lampa polimeryzacyjna | E-markt | lampa polimeryzacyjna lampa polimeryzacyjna E-markt | BR | 2019-11-19 | 2 |  |  | 23%
2 | Serwis pogwarancyjny urzadzeń z pakietu | - | - | - | - | - | - | - | 23%
|  | podać cene za 1 roboczogodzinę serwisu | Koszt Netto jednej roboczogodziny w PLN= |  | Koszt Brutto jednej roboczogodziny w PLN= |  |  |  | SUMA
kwalifikowany podpis elektroniczny przedstawiciela Wykonawcy
| Pakiet Numer | 373
LP | Nazwa aparatu | Producent | Typ / model | Kategoria sprzętu | Data pierwszego planowanego przeglądu | Ilość przeglądów (w okresie 24 m-cy) | Cena netto 1 przeglądu w zł | Cena brutto 1 przeglądu w zł | VAT % | Wartość ogółem netto w zł | Wartość ogółem brutto w zł
1 | piaskarka | EMS | piaskarka EMS | BR | 2019-08-28 | 2 |  |  | 23%
2 | piezodent | EMS | piezodent AIR FLOW MASTER PIEZON | BR | 2020-06-12 | 2 |  |  | 23%
3 | piezodent | EMS | piezodent EMS/Piezon 250 LED | BR | 2019-08-01 | 2 |  |  | 23%
4 | piezodent | EMS | piezodent PIEZON 250 | BR | 2019-08-01 | 2 |  |  | 23%
5 | piezodent | EMS | piezodent PIEZON 250 | BR | 2019-08-01 | 2 |  |  | 23%
6 | piezodent | EMS | piezodent PIEZON 250 | BR | 2019-08-01 | 2 |  |  | 23%
7 | piezodent | EMS | piezodent PIEZON 250 | BR | 2019-08-01 | 2 |  |  | 23%
8 | piezodent | EMS | piezodent PIEZON 250 | BR | 2019-08-01 | 2 |  |  | 23%
9 | piezodent | EMS | piezodent PIEZON 250 | BR | 2019-08-01 | 2 |  |  | 23%
10 | piezodent | EMS | piezodent PIEZON 250 | BR | 2019-08-01 | 2 |  |  | 23%
11 | piezodent | EMS | piezodent PIEZON 250 | BR | 2019-08-01 | 2 |  |  | 23%
12 | piezodent | EMS | piezodent PIEZON 250 | BR | 2019-08-01 | 2 |  |  | 23%
13 | piezodent | EMS | piezodent PIEZON 250 | BR | 2019-08-01 | 2 |  |  | 23%
14 | piezodent | EMS | piezodent PIEZON 250 | BR | 2019-08-01 | 2 |  |  | 23%
15 | piezodent | EMS | piezodent PIEZON 250 | BR | 2019-08-01 | 2 |  |  | 23%
16 | piezodent | EMS | piezodent PIEZON 250 | BR | 2019-08-01 | 2 |  |  | 23%
17 | skaler | EMS | skaler EMS Mini-Piezon | BR | 2020-04-15 | 2 |  |  | 23%
18 | Serwis pogwarancyjny urzadzeń z pakietu | - | - | - | - | - | - | - | 23%
|  | podać cene za 1 roboczogodzinę serwisu | Koszt Netto jednej roboczogodziny w PLN= |  | Koszt Brutto jednej roboczogodziny w PLN= |  |  |  | SUMA
kwalifikowany podpis elektroniczny przedstawiciela Wykonawcy
| Pakiet Numer | 374
LP | Nazwa aparatu | Producent | Typ / model | Kategoria sprzętu | Data pierwszego planowanego przeglądu | Ilość przeglądów (w okresie 24 m-cy) | Cena netto 1 przeglądu w zł | Cena brutto 1 przeglądu w zł | VAT % | Wartość ogółem netto w zł | Wartość ogółem brutto w zł
1 | autoklaw | Euronda | autoklaw Euronda E9 | BR | 2019-12-14 | 2 |  |  | 23%
2 | autoklaw | Euronda | autoklaw Euronda E9 | BR | 2020-06-12 | 2 |  |  | 23%
3 | autoklaw | Euronda | autoklaw Euronda E9 | BR | 2020-07-04 | 2 |  |  | 23%
4 | autoklaw | Euronda | autoklaw Euronda E9 | BR | 2020-07-04 | 2 |  |  | 23%
5 | autoklaw | Euronda | autoklaw Euronda E9 | BR | 2020-07-04 | 2 |  |  | 23%
6 | autoklaw | Euronda | autoklaw Euronda E9 | BR | 2020-07-04 | 2 |  |  | 23%
7 | Serwis pogwarancyjny urzadzeń z pakietu | - | - | - | - | - | - | - | 23%
|  | podać cene za 1 roboczogodzinę serwisu | Koszt Netto jednej roboczogodziny w PLN= |  | Koszt Brutto jednej roboczogodziny w PLN= |  |  |  | SUMA
kwalifikowany podpis elektroniczny przedstawiciela Wykonawcy
| Pakiet Numer | 375
LP | Nazwa aparatu | Producent | Typ / model | Kategoria sprzętu | Data pierwszego planowanego przeglądu | Ilość przeglądów (w okresie 24 m-cy) | Cena netto 1 przeglądu w zł | Cena brutto 1 przeglądu w zł | VAT % | Wartość ogółem netto w zł | Wartość ogółem brutto w zł
1 | SSAK ELEKTRYCZNY | Gima | SSAK CHIRURGICZNY Super Vega | B | 2020-06-05 | 2 |  |  | 23%
2 | Serwis pogwarancyjny urzadzeń z pakietu | - | - | - | - | - | - | - | 23%
|  | podać cene za 1 roboczogodzinę serwisu | Koszt Netto jednej roboczogodziny w PLN= |  | Koszt Brutto jednej roboczogodziny w PLN= |  |  |  | SUMA
kwalifikowany podpis elektroniczny przedstawiciela Wykonawcy
| Pakiet Numer | 376
LP | Nazwa aparatu | Producent | Typ / model | Kategoria sprzętu | Data pierwszego planowanego przeglądu | Ilość przeglądów (w okresie 24 m-cy) | Cena netto 1 przeglądu w zł | Cena brutto 1 przeglądu w zł | VAT % | Wartość ogółem netto w zł | Wartość ogółem brutto w zł
1 | lampa opreacyjna | Heraeus Kulzer | lampa opreacyjna Hereaus | BR | 2019-12-12 | 2 |  |  | 23%
2 | LAMPA ZABIEGOWA | Heraeus Kulzer | LAMPA ZABIEGOWA Hereaus-Kulzer HANALUX BLUE 80 | BR | 2020-06-12 | 2 |  |  | 23%
3 | Serwis pogwarancyjny urzadzeń z pakietu | - | - | - | - | - | - | - | 23%
|  | podać cene za 1 roboczogodzinę serwisu | Koszt Netto jednej roboczogodziny w PLN= |  | Koszt Brutto jednej roboczogodziny w PLN= |  |  |  | SUMA
kwalifikowany podpis elektroniczny przedstawiciela Wykonawcy
| Pakiet Numer | 377
LP | Nazwa aparatu | Producent | Typ / model | Kategoria sprzętu | Data pierwszego planowanego przeglądu | Ilość przeglądów (w okresie 24 m-cy) | Cena netto 1 przeglądu w zł | Cena brutto 1 przeglądu w zł | VAT % | Wartość ogółem netto w zł | Wartość ogółem brutto w zł
1 | lampa polimeryzacyjna | Ivoclar-Vivadent | lampa polimeryzacyjna ASTRALIS 5 | BR | 2020-04-16 | 2 |  |  | 23%
2 | lampa polimeryzacyjna | Ivoclar-Vivadent | lampa polimeryzacyjna HeloLUX Vivadent | BR | 2020-04-16 | 2 |  |  | 23%
3 | Serwis pogwarancyjny urzadzeń z pakietu | - | - | - | - | - | - | - | 23%
|  | podać cene za 1 roboczogodzinę serwisu | Koszt Netto jednej roboczogodziny w PLN= |  | Koszt Brutto jednej roboczogodziny w PLN= |  |  |  | SUMA
kwalifikowany podpis elektroniczny przedstawiciela Wykonawcy
| Pakiet Numer | 378
LP | Nazwa aparatu | Producent | Typ / model | Kategoria sprzętu | Data pierwszego planowanego przeglądu | Ilość przeglądów (w okresie 24 m-cy) | Cena netto 1 przeglądu w zł | Cena brutto 1 przeglądu w zł | VAT % | Wartość ogółem netto w zł | Wartość ogółem brutto w zł
1 | Aparat pantomograficzny | Kavo | Aparat pantomograficzny Gendex GXDP 800 C | A | 2020-04-19 | 2 |  |  | 23%
2 | czujnik do RTG | Kavo | czujnik do RTG EXPERT DC | A | 2020-01-30 | 2 |  |  | 23%
3 | czujnik do RTG | Kavo | czujnik do RTG GSX-700 | A | 2020-01-30 | 2 |  |  | 23%
4 | Fizjodyspensor | Kavo | Fizjodyspensor | A | 2020-01-01 | 2 |  |  | 23%
5 | Fizjodyspensor | Kavo | Fizjodyspensor Typ 905 | A | 2019-12-18 | 2 |  |  | 23%
6 | piaskarka | Kavo | piaskarka | A | 2019-08-01 | 2 |  |  | 23%
7 | piaskarka | Kavo | piaskarka kavo | BR | 2019-08-15 | 2 |  |  | 23%
8 | piaskarka | Kavo | piaskarka prophy flex 3 | BR | 2020-04-03 | 2 |  |  | 23%
9 | Radiowizjograf | Kavo | Aparat punktowy Gendex Exper DC | A | 2019-10-03 | 2 |  |  | 23%
10 | Radiowizjograf | Kavo | Radiowizjograf EXPERT DC | A | 2020-01-30 | 2 |  |  | 23%
11 | Radiowizjograf | Kavo | Radiowizjograf GXS-700-Gendex | A | 2020-01-30 | 2 |  |  | 23%
12 | Radiowizjograf | Kavo | Radiowizjograf GXS-700-Gendex | A | 2020-01-30 | 2 |  |  | 23%
13 | skaner | Kavo | skaner Gendex Denoptix | A | 2019-10-03 | 2 |  |  | 23%
14 | skaner | Kavo | skaner Gendex Denoptix | A | 2019-10-03 | 2 |  |  | 23%
15 | Tomogrf | Kavo | Tomogrf Gendex GXCB500 | A | 2019-10-03 | 2 |  |  | 23%
16 | unit | Kavo | unit Primus 1058 | A | 2019-09-13 | 2 |  |  | 23%
17 | unit | Kavo | unit Primus 1058 | A | 2019-09-13 | 2 |  |  | 23%
18 | unit | Kavo | unit Primus 1058 | A | 2019-09-13 | 2 |  |  | 23%
19 | unit | Kavo | unit Primus 1058 | A | 2019-09-18 | 2 |  |  | 23%
20 | unit | Kavo | unit Primus 1058 | A | 2019-09-18 | 2 |  |  | 23%
21 | unit | Kavo | unit Primus 1058 | A | 2019-09-18 | 2 |  |  | 23%
22 | unit | Kavo | unit Primus 1058 | A | 2019-09-18 | 2 |  |  | 23%
23 | unit | Kavo | unit Primus 1058 | A | 2019-09-18 | 2 |  |  | 23%
24 | unit | Kavo | unit Primus 1058 | A | 2019-10-03 | 2 |  |  | 23%
25 | unit | Kavo | unit Primus 1058 | A | 2019-10-03 | 2 |  |  | 23%
26 | unit | Kavo | unit Primus 1058 | A | 2019-10-03 | 2 |  |  | 23%
27 | unit | Kavo | unit Primus 1058 | A | 2019-10-03 | 2 |  |  | 23%
28 | unit | Kavo | unit Primus 1058 | A | 2019-10-03 | 2 |  |  | 23%
29 | unit | Kavo | unit Primus 1058 | A | 2020-01-30 | 2 |  |  | 23%
30 | unit | Kavo | unit Primus 1058 | A | 2020-01-30 | 2 |  |  | 23%
31 | unit | Kavo | unit Primus 1058 | A | 2020-01-30 | 2 |  |  | 23%
32 | unit | Kavo | unit Primus 1058 | A | 2020-01-30 | 2 |  |  | 23%
33 | unit | Kavo | unit Primus 1058 | A | 2020-01-30 | 2 |  |  | 23%
34 | unit | Kavo | unit Primus 1058 | A | 2020-01-30 | 2 |  |  | 23%
35 | unit | Kavo | unit Primus 1058 | A | 2020-01-30 | 2 |  |  | 23%
36 | unit | Kavo | unit Primus 1058 | A | 2020-01-30 | 2 |  |  | 23%
37 | unit | Kavo | unit Primus 1058 | A | 2020-01-30 | 2 |  |  | 23%
38 | unit | Kavo | unit Primus 1058 separator | A | 2020-01-03 | 2 |  |  | 23%
39 | unit | Kavo | unit Primus 1058 separator | A | 2019-09-18 | 2 |  |  | 23%
40 | unit | Kavo | unit Primus 1058 separator | A | 2019-10-03 | 2 |  |  | 23%
41 | unit | Kavo | unit Primus 1058 separator | A | 2020-01-30 | 2 |  |  | 23%
42 | unit | Kavo | unit Primus 1058 Life | A | 2020-11-14 | 1 |  |  | 23%
43 | unit | Kavo | unit Primus 1058 Life | A | 2020-11-14 | 1 |  |  | 23%
44 | unit | Kavo | unit Primus 1058 Life | A | 2020-11-14 | 1 |  |  | 23%
45 | unit | Kavo | unit Primus 1058 Life | A | 2020-11-14 | 1 |  |  | 23%
46 | unit | Kavo | unit Primus 1058 Life | A | 2020-11-14 | 1 |  |  | 23%
47 | unit | Kavo | unit Primus 1058 Life | A | 2020-11-14 | 1 |  |  | 23%
48 | unit | Kavo | unit Primus 1058 Life | A | 2020-11-14 | 1 |  |  | 23%
49 | unit | Kavo | unit Primus 1058 Life | A | 2020-11-14 | 1 |  |  | 23%
50 | unit | Kavo | unit Primus 1058 Life | A | 2020-11-14 | 1 |  |  | 23%
51 | unit | Kavo | unit Primus 1058 Life | A | 2020-11-14 | 1 |  |  | 23%
52 | unit | Kavo | unit Primus 1058 Life | A | 2020-11-14 | 1 |  |  | 23%
53 | unit | Kavo | unit Primus 1058 Life | A | 2020-11-14 | 1 |  |  | 23%
54 | unit | Kavo | unit Primus 1058 Life | A | 2020-11-14 | 1 |  |  | 23%
55 | unit | Kavo | unit Primus 1058 Life | A | 2020-11-14 | 1 |  |  | 23%
56 | unit | Kavo | unit Primus 1058 Life | A | 2020-11-14 | 1 |  |  | 23%
57 | unit | Kavo | unit Primus 1058 Life | A | 2020-11-14 | 1 |  |  | 23%
58 | unit | Kavo | unit Primus 1058 Life | A | 2020-11-14 | 1 |  |  | 23%
59 | unit | Kavo | unit Primus 1058 Life | A | 2020-11-14 | 1 |  |  | 23%
60 | unit | Kavo | unit Primus 1058 Life | A | 2020-11-14 | 1 |  |  | 23%
61 | unit | Kavo | unit Primus 1058 Life | A | 2020-11-14 | 1 |  |  | 23%
62 | unit | Kavo | unit Primus 1058 Life | A | 2020-11-14 | 1 |  |  | 23%
63 | unit | Kavo | unit Primus 1058 Life | A | 2020-11-14 | 1 |  |  | 23%
64 | unit | Kavo | unit Primus 1058 Life | A | 2020-11-14 | 1 |  |  | 23%
65 | unit | Kavo | unit Primus 1058 Life | A | 2020-11-14 | 1 |  |  | 23%
66 | unit | Kavo | unit Primus 1058 Life | A | 2020-11-14 | 1 |  |  | 23%
67 | unit | Kavo | unit Primus 1058 Life | A | 2020-11-14 | 1 |  |  | 23%
68 | unit | Kavo | unit Primus 1058 Life | A | 2020-11-14 | 1 |  |  | 23%
69 | unit | Kavo | unit Primus 1058 Life | A | 2020-11-14 | 1 |  |  | 23%
70 | unit | Kavo | unit Primus 1058 Life | A | 2020-11-14 | 1 |  |  | 23%
71 | unit | Kavo | unit Primus 1058 Life | A | 2020-11-14 | 1 |  |  | 23%
72 | unit | Kavo | unit Primus 1058 Life | A | 2020-11-14 | 1 |  |  | 23%
73 | unit | Kavo | unit Primus 1058 Life | A | 2020-11-14 | 1 |  |  | 23%
74 | unit | Kavo | unit Primus 1058 Life | A | 2020-11-14 | 1 |  |  | 23%
75 | unit | Kavo | unit Primus 1058 Life | A | 2020-11-14 | 1 |  |  | 23%
76 | unit | Kavo | unit Primus 1058 Life | A | 2020-11-14 | 1 |  |  | 23%
77 | unit | Kavo | unit Primus 1058 Life | A | 2020-11-14 | 1 |  |  | 23%
78 | unit | Kavo | unit Primus 1058 Life | A | 2020-11-14 | 1 |  |  | 23%
79 | unit | Kavo | unit Primus 1058 Life | A | 2020-11-14 | 1 |  |  | 23%
80 | unit | Kavo | unit Primus 1058 Life | A | 2020-11-14 | 1 |  |  | 23%
81 | unit | Kavo | unit Primus 1058 Life | A | 2020-11-14 | 1 |  |  | 23%
82 | unit | Kavo | unit Primus 1058 Life | A | 2020-11-14 | 1 |  |  | 23%
83 | unit | Kavo | unit Primus 1058 Life | A | 2020-11-14 | 1 |  |  | 23%
84 | unit | Kavo | unit Primus 1058 Life | A | 2020-11-14 | 1 |  |  | 23%
85 | unit | Kavo | unit Primus 1058 Life | A | 2020-11-14 | 1 |  |  | 23%
86 | unit | Kavo | unit Primus 1058 Life | A | 2020-11-14 | 1 |  |  | 23%
87 | unit | Kavo | unit Primus 1058 Life | A | 2020-11-14 | 1 |  |  | 23%
88 | unit | Kavo | unit Primus 1058 Life | A | 2020-11-14 | 1 |  |  | 23%
89 | unit | Kavo | unit Primus 1058 Life | A | 2020-11-14 | 1 |  |  | 23%
90 | unit | Kavo | unit Primus 1058 Life | A | 2020-11-14 | 1 |  |  | 23%
91 | unit | Kavo | unit Primus 1058 Life | A | 2020-11-14 | 1 |  |  | 23%
92 | unit | Kavo | unit Primus 1058 Life | A | 2020-11-14 | 1 |  |  | 23%
93 | unit | Kavo | unit Primus 1058 Life | A | 2020-11-14 | 1 |  |  | 23%
94 | unit | Kavo | unit Primus 1058 Life | A | 2020-11-14 | 1 |  |  | 23%
95 | unit | Kavo | unit Primus 1058 Life | A | 2020-11-14 | 1 |  |  | 23%
96 | unit | Kavo | unit Primus 1058 Life | A | 2020-11-14 | 1 |  |  | 23%
97 | unit | Kavo | unit Primus 1058 Life | A | 2020-11-14 | 1 |  |  | 23%
98 | unit | Kavo | unit Primus 1058 Life | A | 2020-11-14 | 1 |  |  | 23%
99 | unit | Kavo | unit Primus 1058 Life | A | 2020-11-14 | 1 |  |  | 23%
100 | unit | Kavo | unit Primus 1058 Life | A | 2020-11-14 | 1 |  |  | 23%
101 | unit | Kavo | unit Primus 1058 Life | A | 2020-11-14 | 1 |  |  | 23%
102 | unit | Kavo | unit Primus 1058 Life | A | 2020-11-14 | 1 |  |  | 23%
103 | unit | Kavo | unit Primus 1058 Life | A | 2020-11-14 | 1 |  |  | 23%
104 | unit | Kavo | unit Primus 1058 Life | A | 2020-11-14 | 1 |  |  | 23%
105 | unit | Kavo | unit Primus 1058 Life | A | 2019-10-01 | 2 |  |  | 23%
106 | unit | Kavo | unit Primus 1058 Life | A | 2019-10-01 | 2 |  |  | 23%
107 | unit | Kavo | unit Primus 1058 Life | A | 2019-10-01 | 2 |  |  | 23%
108 | unit | Kavo | unit primus 1058 Life z separatorem | A | 2020-11-14 | 1 |  |  | 23%
109 | unit | Kavo | unit primus 1058 Life z separatorem | A | 2020-11-14 | 1 |  |  | 23%
110 | unit | Kavo | unit primus 1058 Life z separatorem | A | 2020-11-14 | 1 |  |  | 23%
111 | unit | Kavo | unit primus 1058 Life z separatorem | A | 2020-11-14 | 1 |  |  | 23%
112 | unit | Kavo | unit primus 1058 Life z separatorem | A | 2020-11-14 | 1 |  |  | 23%
113 | unit | Kavo | unit primus 1058 Life z separatorem | A | 2020-11-14 | 1 |  |  | 23%
114 | unit | Kavo | unit primus 1058 Life z separatorem | A | 2020-11-14 | 1 |  |  | 23%
115 | unit | Kavo | unit primus 1058 Life z separatorem | A | 2019-10-01 | 2 |  |  | 23%
116 | unit | Kavo | unit Promatic 1057 | A | 2020-06-20 | 2 |  |  | 23%
117 | unit | Kavo | unit Promatic 1057 | A | 2019-09-12 | 2 |  |  | 23%
118 | unit | Kavo | unit Promatic 1057 | A | 2019-09-12 | 2 |  |  | 23%
119 | unit | Kavo | unit Promatic 1057 | A | 2019-09-13 | 2 |  |  | 23%
120 | unit | Kavo | unit Promatic 1057 | A | 2019-09-13 | 2 |  |  | 23%
121 | unit | Kavo | unit Promatic 1057 | A | 2019-09-13 | 2 |  |  | 23%
122 | unit | Kavo | unit Promatic 1057 | A | 2019-09-13 | 2 |  |  | 23%
123 | unit | Kavo | unit Promatic 1057 | A | 2019-09-13 | 2 |  |  | 23%
124 | unit | Kavo | unit Promatic 1057 | A | 2019-09-13 | 2 |  |  | 23%
125 | unit | Kavo | unit Promatic 1057 | A | 2019-09-13 | 2 |  |  | 23%
126 | unit | Kavo | unit Promatic 1057 | A | 2019-09-13 | 2 |  |  | 23%
127 | unit | Kavo | unit Promatic 1057 | A | 2019-09-18 | 2 |  |  | 23%
128 | unit | Kavo | unit Promatic 1057 | A | 2019-09-18 | 2 |  |  | 23%
129 | unit | Kavo | unit Promatic 1057 | A | 2019-09-18 | 2 |  |  | 23%
130 | unit | Kavo | unit Promatic 1057 | A | 2019-09-18 | 2 |  |  | 23%
131 | unit | Kavo | unit Promatic 1057 | A | 2019-09-18 | 2 |  |  | 23%
132 | unit | Kavo | unit Promatic 1057 | A | 2019-09-21 | 2 |  |  | 23%
133 | unit | Kavo | unit Promatic 1057 | A | 2019-09-21 | 2 |  |  | 23%
134 | unit | Kavo | unit Promatic 1057 | A | 2019-09-28 | 2 |  |  | 23%
135 | unit | Kavo | unit Promatic 1057 | A | 2019-10-18 | 2 |  |  | 23%
136 | unit | Kavo | unit Promatic 1057 | A | 2019-10-18 | 2 |  |  | 23%
137 | unit | Kavo | unit Promatic 1057 | A | 2019-10-22 | 2 |  |  | 23%
138 | unit | Kavo | unit Promatic 1057 + ssak | A | 2019-09-14 | 2 |  |  | 23%
139 | unit | Kavo | unit Promatic 1057 + ssak | A | 2019-09-14 | 2 |  |  | 23%
140 | unit | Kavo | unit Promatic 1057 + ssak | A | 2019-09-14 | 2 |  |  | 23%
141 | unit | Kavo | unit Promatic 1057 + ssak | A | 2019-09-14 | 2 |  |  | 23%
142 | unit | Kavo | unit Promatic 1057 + ssak | A | 2019-09-14 | 2 |  |  | 23%
143 | unit | Kavo | unit Promatic 1057 + ssak | A | 2019-09-14 | 2 |  |  | 23%
144 | unit | Kavo | unit Promatic 1057 + ssak | A | 2019-09-14 | 2 |  |  | 23%
145 | unit | Kavo | unit Promatic 1057 + ssak | A | 2019-09-14 | 2 |  |  | 23%
146 | unit | Kavo | unit Promatic 1057 + ssak | A | 2019-09-14 | 2 |  |  | 23%
147 | unit | Kavo | unit Promatic 1057 + ssak | A | 2019-09-14 | 2 |  |  | 23%
148 | unit | Kavo | unit Promatic 1057 + ssak | A | 2019-09-14 | 2 |  |  | 23%
149 | unit | Kavo | unit Promatic 1057 + ssak | A | 2019-09-14 | 2 |  |  | 23%
150 | unit | Kavo | unit Promatic 1057 + ssak | A | 2019-10-03 | 2 |  |  | 23%
151 | unit | Kavo | unit Promatic 1057S | A | 2019-09-10 | 2 |  |  | 23%
152 | unit | Kavo | unit Promatic 1057S | A | 2019-09-10 | 2 |  |  | 23%
153 | unit | Kavo | unit Promatic 1057S | A | 2019-09-10 | 2 |  |  | 23%
154 | unit | Kavo | unit Promatic 1057S | A | 2019-09-10 | 2 |  |  | 23%
155 | unit | Kavo | unit Promatic 1057S | A | 2019-09-10 | 2 |  |  | 23%
156 | unit | Kavo | unit Promatic 1057S | A | 2019-09-10 | 2 |  |  | 23%
157 | unit | Kavo | unit Promatic 1057S | A | 2019-09-10 | 2 |  |  | 23%
158 | unit | Kavo | unit Promatic 1057S | A | 2019-09-10 | 2 |  |  | 23%
159 | unit | Kavo | unit Promatic 1057S | A | 2019-09-10 | 2 |  |  | 23%
160 | unit | Kavo | unit Promatic 1057S | A | 2019-09-10 | 2 |  |  | 23%
161 | unit | Kavo | unit Promatic 1057S | A | 2019-09-10 | 2 |  |  | 23%
162 | unit | Kavo | unit Promatic 1057S | A | 2019-09-10 | 2 |  |  | 23%
163 | unit | Kavo | unit Promatic 1057S | A | 2019-09-10 | 2 |  |  | 23%
164 | unit | Kavo | unit Promatic 1057S | A | 2019-09-10 | 2 |  |  | 23%
165 | unit | Kavo | unit Promatic 1057S | A | 2019-09-10 | 2 |  |  | 23%
166 | unit | Kavo | unit Promatic 1057S | A | 2019-10-01 | 2 |  |  | 23%
167 | unit | Kavo | unit Promatic 1057S | A | 2019-10-01 | 2 |  |  | 23%
168 | unit | Kavo | unit Promatic 1057S | A | 2019-10-05 | 2 |  |  | 23%
169 | unit | Kavo | unit Promatic 1057S | A | 2019-10-05 | 2 |  |  | 23%
170 | unit | Kavo | unit Sensus 1066 | A | 2020-06-21 | 2 |  |  | 23%
171 | unit | Kavo | unit Systematica 1059 | A | 2020-06-20 | 2 |  |  | 23%
172 | unit | Kavo | unit WERK | A | 2019-09-10 | 2 |  |  | 23%
173 | wiertarka protetyczna | Kavo | wiertarka protetyczna EWL | A | 2019-09-13 | 2 |  |  | 23%
174 | Serwis pogwarancyjny urzadzeń z pakietu | - | - | - | - | - | - | - | 23%
|  | podać cene za 1 roboczogodzinę serwisu | Koszt Netto jednej roboczogodziny w PLN= |  | Koszt Brutto jednej roboczogodziny w PLN= |  |  |  | SUMA
kwalifikowany podpis elektroniczny przedstawiciela Wykonawcy
| Pakiet Numer | 379
LP | Nazwa aparatu | Producent | Typ / model | Kategoria sprzętu | Data pierwszego planowanego przeglądu | Ilość przeglądów (w okresie 24 m-cy) | Cena netto 1 przeglądu w zł | Cena brutto 1 przeglądu w zł | VAT % | Wartość ogółem netto w zł | Wartość ogółem brutto w zł
1 | lampa polimeryzacyjna | Kerr | lampa polimeryzacyjna DEMI PLUS KERR | BR | 2019-11-23 | 2 |  |  | 23%
2 | lampa polimeryzacyjna | Kerr | lampa polimeryzacyjna DEMI PLUS KERR | BR | 2019-11-23 | 2 |  |  | 23%
3 | lampa polimeryzacyjna | Kerr | lampa polimeryzacyjna DEMI PLUS KERR | BR | 2019-11-23 | 2 |  |  | 23%
4 | lampa polimeryzacyjna | Kerr | lampa polimeryzacyjna DEMI PLUS KERR | BR | 2019-11-23 | 2 |  |  | 23%
5 | lampa polimeryzacyjna | Kerr | lampa polimeryzacyjna DEMI PLUS KERR | BR | 2020-04-15 | 2 |  |  | 23%
6 | lampa polimeryzacyjna | Kerr | lampa polimeryzacyjna DEMI PLUS KERR | BR | 2020-06-12 | 2 |  |  | 23%
7 | lampa polimeryzacyjna | Kerr | lampa polimeryzacyjna DEMI PLUS KERR | BR | 2020-06-12 | 2 |  |  | 23%
8 | lampa polimeryzacyjna | Kerr | lampa polimeryzacyjna DEMI PLUS KERR | BR | 2020-06-12 | 2 |  |  | 23%
9 | lampa polimeryzacyjna | Kerr | lampa polimeryzacyjna DEMI PLUS KERR | BR | 2020-08-27 | 1 |  |  | 23%
10 | MIKROSKOP | Kerr | MIKROSKOP Karr dental | BR | 2020-04-15 | 2 |  |  | 23%
11 | Serwis pogwarancyjny urzadzeń z pakietu | - | - | - | - | - | - | - | 23%
|  | podać cene za 1 roboczogodzinę serwisu | Koszt Netto jednej roboczogodziny w PLN= |  | Koszt Brutto jednej roboczogodziny w PLN= |  |  |  | SUMA
kwalifikowany podpis elektroniczny przedstawiciela Wykonawcy
| Pakiet Numer | 380
LP | Nazwa aparatu | Producent | Typ / model | Kategoria sprzętu | Data pierwszego planowanego przeglądu | Ilość przeglądów (w okresie 24 m-cy) | Cena netto 1 przeglądu w zł | Cena brutto 1 przeglądu w zł | VAT % | Wartość ogółem netto w zł | Wartość ogółem brutto w zł
1 | APARAT RTG Kodak 2200 | Kodak | APARAT RTG Kodak 2200 | A | 2019-12-07 | 2 |  |  | 23%
2 | czujnik do RTG | Kodak | czujnik rtg Kodak 6100 | A | 2019-12-14 | 2 |  |  | 23%
3 | Radiowizjograf | Kodak | APARAT RTG Carestream 2200 | A | 2019-12-07 | 2 |  |  | 23%
4 | Serwis pogwarancyjny urzadzeń z pakietu | - | - | - | - | - | - | - | 23%
|  | podać cene za 1 roboczogodzinę serwisu | Koszt Netto jednej roboczogodziny w PLN= |  | Koszt Brutto jednej roboczogodziny w PLN= |  |  |  | SUMA
kwalifikowany podpis elektroniczny przedstawiciela Wykonawcy
| Pakiet Numer | 381
LP | Nazwa aparatu | Producent | Typ / model | Kategoria sprzętu | Data pierwszego planowanego przeglądu | Ilość przeglądów (w okresie 24 m-cy) | Cena netto 1 przeglądu w zł | Cena brutto 1 przeglądu w zł | VAT % | Wartość ogółem netto w zł | Wartość ogółem brutto w zł
1 | APARAT DO KRIOTERAPII | KRIOMEDPOL | APARAT DO KRIOTERAPII KRIOPOL K26 | BR | 2019-12-27 | 2 |  |  | 23%
2 | Serwis pogwarancyjny urzadzeń z pakietu | - | - | - | - | - | - | - | 23%
|  | podać cene za 1 roboczogodzinę serwisu | Koszt Netto jednej roboczogodziny w PLN= |  | Koszt Brutto jednej roboczogodziny w PLN= |  |  |  | SUMA
kwalifikowany podpis elektroniczny przedstawiciela Wykonawcy
| Pakiet Numer | 382
LP | Nazwa aparatu | Producent | Typ / model | Kategoria sprzętu | Data pierwszego planowanego przeglądu | Ilość przeglądów (w okresie 24 m-cy) | Cena netto 1 przeglądu w zł | Cena brutto 1 przeglądu w zł | VAT % | Wartość ogółem netto w zł | Wartość ogółem brutto w zł
1 | Elektrokauter | LED SpA | Elektrokauter Surtron 50D/80D | B | 2019-10-02 | 2 |  |  | 23%
2 | Serwis pogwarancyjny urzadzeń z pakietu | - | - | - | - | - | - | - | 23%
|  | podać cene za 1 roboczogodzinę serwisu | Koszt Netto jednej roboczogodziny w PLN= |  | Koszt Brutto jednej roboczogodziny w PLN= |  |  |  | SUMA
kwalifikowany podpis elektroniczny przedstawiciela Wykonawcy
| Pakiet Numer | 383
LP | Nazwa aparatu | Producent | Typ / model | Kategoria sprzętu | Data pierwszego planowanego przeglądu | Ilość przeglądów (w okresie 24 m-cy) | Cena netto 1 przeglądu w zł | Cena brutto 1 przeglądu w zł | VAT % | Wartość ogółem netto w zł | Wartość ogółem brutto w zł
1 | System transmisji zapisu EKG (12 odprowadzeń) | MagVenture | System transmisji zapisu EKG (12 odprowadzeń) Medtronic Magpro X100 | BR | 2020-05-29 | 2 |  |  | 23%
2 | Wielofunkcyjny stymulator zewnetrzny do prowadzenia stymulacji programowanej | MagVenture | Wielofunkcyjny stymulator zewnetrzny do prowadzenia stymulacji programowanej. Medtronic Magpro X101 | BR | 2020-05-29 | 2 |  |  | 23%
3 | APARAT DO ZNIECZULEŃ Quantiflex MDM MATRX maedical INC. | Matrx | APARAT DO ZNIECZULEŃ Quantiflex MDM MATRX maedical INC. | BR | 2020-06-13 | 2 |  |  | 23%
4 | Serwis pogwarancyjny urzadzeń z pakietu | - | - | - | - | - | - | - | 23%
|  | podać cene za 1 roboczogodzinę serwisu | Koszt Netto jednej roboczogodziny w PLN= |  | Koszt Brutto jednej roboczogodziny w PLN= |  |  |  | SUMA
kwalifikowany podpis elektroniczny przedstawiciela Wykonawcy
| Pakiet Numer | 384
LP | Nazwa aparatu | Producent | Typ / model | Kategoria sprzętu | Data pierwszego planowanego przeglądu | Ilość przeglądów (w okresie 24 m-cy) | Cena netto 1 przeglądu w zł | Cena brutto 1 przeglądu w zł | VAT % | Wartość ogółem netto w zł | Wartość ogółem brutto w zł
1 | urzadzenie do terapii światłem | MEDICOLUX | urzadzenie do terapii światłem SOLARIS | B | 2020-07-01 | 2 |  |  | 23%
2 | Serwis pogwarancyjny urzadzeń z pakietu | - | - | - | - | - | - | - | 23%
|  | podać cene za 1 roboczogodzinę serwisu | Koszt Netto jednej roboczogodziny w PLN= |  | Koszt Brutto jednej roboczogodziny w PLN= |  |  |  | SUMA
kwalifikowany podpis elektroniczny przedstawiciela Wykonawcy
| Pakiet Numer | 385
LP | Nazwa aparatu | Producent | Typ / model | Kategoria sprzętu | Data pierwszego planowanego przeglądu | Ilość przeglądów (w okresie 24 m-cy) | Cena netto 1 przeglądu w zł | Cena brutto 1 przeglądu w zł | VAT % | Wartość ogółem netto w zł | Wartość ogółem brutto w zł
1 | urzadzenie do terapii światłem Solarium | Medilight | urzadzenie do terapii światłem Solarium N-Line | B | 2019-12-18 | 2 |  |  | 23%
2 | Serwis pogwarancyjny urzadzeń z pakietu | - | - | - | - | - | - | - | 23%
|  | podać cene za 1 roboczogodzinę serwisu | Koszt Netto jednej roboczogodziny w PLN= |  | Koszt Brutto jednej roboczogodziny w PLN= |  |  |  | SUMA
kwalifikowany podpis elektroniczny przedstawiciela Wykonawcy
| Pakiet Numer | 386
LP | Nazwa aparatu | Producent | Typ / model | Kategoria sprzętu | Data pierwszego planowanego przeglądu | Ilość przeglądów (w okresie 24 m-cy) | Cena netto 1 przeglądu w zł | Cena brutto 1 przeglądu w zł | VAT % | Wartość ogółem netto w zł | Wartość ogółem brutto w zł
1 | ogrzewacz płynów | Medline | ogrzewacz płynów URZ3108 | B | 2020-07-18 | 2 |  |  | 23%
2 | Serwis pogwarancyjny urzadzeń z pakietu | - | - | - | - | - | - | - | 23%
|  | podać cene za 1 roboczogodzinę serwisu | Koszt Netto jednej roboczogodziny w PLN= |  | Koszt Brutto jednej roboczogodziny w PLN= |  |  |  | SUMA
kwalifikowany podpis elektroniczny przedstawiciela Wykonawcy
| Pakiet Numer | 387
LP | Nazwa aparatu | Producent | Typ / model | Kategoria sprzętu | Data pierwszego planowanego przeglądu | Ilość przeglądów (w okresie 24 m-cy) | Cena netto 1 przeglądu w zł | Cena brutto 1 przeglądu w zł | VAT % | Wartość ogółem netto w zł | Wartość ogółem brutto w zł
1 | EMG | Medtronic | EMG (elektromiograf) MagPro X100 | BR | 2020-05-29 | 2 |  |  | 23%
2 | Serwis pogwarancyjny urzadzeń z pakietu | - | - | - | - | - | - | - | 23%
|  | podać cene za 1 roboczogodzinę serwisu | Koszt Netto jednej roboczogodziny w PLN= |  | Koszt Brutto jednej roboczogodziny w PLN= |  |  |  | SUMA
kwalifikowany podpis elektroniczny przedstawiciela Wykonawcy
| Pakiet Numer | 388
LP | Nazwa aparatu | Producent | Typ / model | Kategoria sprzętu | Data pierwszego planowanego przeglądu | Ilość przeglądów (w okresie 24 m-cy) | Cena netto 1 przeglądu w zł | Cena brutto 1 przeglądu w zł | VAT % | Wartość ogółem netto w zł | Wartość ogółem brutto w zł
1 | lampa polimeryzacyjna | Megadenta | lampa polimeryzacyjna Cromalux 75/D-76437 | BR | 2020-04-16 | 2 |  |  | 23%
2 | Serwis pogwarancyjny urzadzeń z pakietu | - | - | - | - | - | - | - | 23%
|  | podać cene za 1 roboczogodzinę serwisu | Koszt Netto jednej roboczogodziny w PLN= |  | Koszt Brutto jednej roboczogodziny w PLN= |  |  |  | SUMA
kwalifikowany podpis elektroniczny przedstawiciela Wykonawcy
| Pakiet Numer | 389
LP | Nazwa aparatu | Producent | Typ / model | Kategoria sprzętu | Data pierwszego planowanego przeglądu | Ilość przeglądów (w okresie 24 m-cy) | Cena netto 1 przeglądu w zł | Cena brutto 1 przeglądu w zł | VAT % | Wartość ogółem netto w zł | Wartość ogółem brutto w zł
1 | autoklaw | Melag | autoklaw Vacuclav 44B | BR | 2020-05-10 | 2 |  |  | 23%
2 | autoklaw | Melag | autoklaw Vacuklav 24 | BR | 2020-05-09 | 2 |  |  | 23%
3 | autoklaw | Melag | autoklaw Vacuklav 24 | BR | 2020-07-26 | 2 |  |  | 23%
4 | autoklaw | Melag | autoklaw Vacuklav 24 Bplus | BR | 2020-10-22 | 1 |  |  | 23%
5 | Serwis pogwarancyjny urzadzeń z pakietu | - | - | - | - | - | - | - | 23%
|  | podać cene za 1 roboczogodzinę serwisu | Koszt Netto jednej roboczogodziny w PLN= |  | Koszt Brutto jednej roboczogodziny w PLN= |  |  |  | SUMA
kwalifikowany podpis elektroniczny przedstawiciela Wykonawcy
| Pakiet Numer | 390
LP | Nazwa aparatu | Producent | Typ / model | Kategoria sprzętu | Data pierwszego planowanego przeglądu | Ilość przeglądów (w okresie 24 m-cy) | Cena netto 1 przeglądu w zł | Cena brutto 1 przeglądu w zł | VAT % | Wartość ogółem netto w zł | Wartość ogółem brutto w zł
1 | Termometr | Mesmed | Termometr | B | 2020-03-05 | 2 |  |  | 23%
SUMA
kwalifikowany podpis elektroniczny przedstawiciela Wykonawcy
| Pakiet Numer | 391
LP | Nazwa aparatu | Producent | Typ / model | Kategoria sprzętu | Data pierwszego planowanego przeglądu | Ilość przeglądów (w okresie 24 m-cy) | Cena netto 1 przeglądu w zł | Cena brutto 1 przeglądu w zł | VAT % | Wartość ogółem netto w zł | Wartość ogółem brutto w zł
1 | strzykawka bezigłowa | Milestone Scientific Inc. | strzykawka bezigłowa Wand | BR | 2019-12-14 | 2 |  |  | 23%
2 | Serwis pogwarancyjny urzadzeń z pakietu | - | - | - | - | - | - | - | 23%
|  | podać cene za 1 roboczogodzinę serwisu | Koszt Netto jednej roboczogodziny w PLN= |  | Koszt Brutto jednej roboczogodziny w PLN= |  |  |  | SUMA
kwalifikowany podpis elektroniczny przedstawiciela Wykonawcy
| Pakiet Numer | 392
LP | Nazwa aparatu | Producent | Typ / model | Kategoria sprzętu | Data pierwszego planowanego przeglądu | Ilość przeglądów (w okresie 24 m-cy) | Cena netto 1 przeglądu w zł | Cena brutto 1 przeglądu w zł | VAT % | Wartość ogółem netto w zł | Wartość ogółem brutto w zł
1 | KARDIOMONITOR MEC 1200 | MINDRAY | KARDIOMONITOR MEC 1200 | BR | 2020-04-23 | 2 |  |  | 23%
2 | Serwis pogwarancyjny urzadzeń z pakietu | - | - | - | - | - | - | - | 23%
|  | podać cene za 1 roboczogodzinę serwisu | Koszt Netto jednej roboczogodziny w PLN= |  | Koszt Brutto jednej roboczogodziny w PLN= |  |  |  | SUMA
kwalifikowany podpis elektroniczny przedstawiciela Wykonawcy
| Pakiet Numer | 393
LP | Nazwa aparatu | Producent | Typ / model | Kategoria sprzętu | Data pierwszego planowanego przeglądu | Ilość przeglądów (w okresie 24 m-cy) | Cena netto 1 przeglądu w zł | Cena brutto 1 przeglądu w zł | VAT % | Wartość ogółem netto w zł | Wartość ogółem brutto w zł
1 | endometr | Morita | endometr Justy II | BR | 2019-08-28 | 2 |  |  | 23%
2 | endometr | Morita | endometr Justy II | BR | 2019-08-28 | 2 |  |  | 23%
3 | endometr | Morita | endometr Justy II Root Apex Locator Typ TME 601 | BR | 2020-04-15 | 2 |  |  | 23%
4 | endometr | Morita | endometr RCM-EX | BR | 2020-04-15 | 2 |  |  | 23%
5 | endometr | Morita | endometr ROOT ZX | BR | 2020-04-15 | 2 |  |  | 23%
6 | Serwis pogwarancyjny urzadzeń z pakietu | - | - | - | - | - | - | - | 23%
|  | podać cene za 1 roboczogodzinę serwisu | Koszt Netto jednej roboczogodziny w PLN= |  | Koszt Brutto jednej roboczogodziny w PLN= |  |  |  | SUMA
kwalifikowany podpis elektroniczny przedstawiciela Wykonawcy
| Pakiet Numer | 394
LP | Nazwa aparatu | Producent | Typ / model | Kategoria sprzętu | Data pierwszego planowanego przeglądu | Ilość przeglądów (w okresie 24 m-cy) | Cena netto 1 przeglądu w zł | Cena brutto 1 przeglądu w zł | VAT % | Wartość ogółem netto w zł | Wartość ogółem brutto w zł
1 | WIRÓWKA 370 | MPW | WIRÓWKA 370 | BR | 2020-06-20 | 2 |  |  | 23%
2 | Serwis pogwarancyjny urzadzeń z pakietu | - | - | - | - | - | - | - | 23%
|  | podać cene za 1 roboczogodzinę serwisu | Koszt Netto jednej roboczogodziny w PLN= |  | Koszt Brutto jednej roboczogodziny w PLN= |  |  |  | SUMA
kwalifikowany podpis elektroniczny przedstawiciela Wykonawcy
| Pakiet Numer | 395
LP | Nazwa aparatu | Producent | Typ / model | Kategoria sprzętu | Data pierwszego planowanego przeglądu | Ilość przeglądów (w okresie 24 m-cy) | Cena netto 1 przeglądu w zł | Cena brutto 1 przeglądu w zł | VAT % | Wartość ogółem netto w zł | Wartość ogółem brutto w zł
1 | PULSOKSYMETR | NELLCOR - COVIDIEN | PULSOKSYMETR NELLCOR N560 | BR | 2020-04-23 | 2 |  |  | 23%
2 | Serwis pogwarancyjny urzadzeń z pakietu | - | - | - | - | - | - | - | 23%
|  | podać cene za 1 roboczogodzinę serwisu | Koszt Netto jednej roboczogodziny w PLN= |  | Koszt Brutto jednej roboczogodziny w PLN= |  |  |  | SUMA
kwalifikowany podpis elektroniczny przedstawiciela Wykonawcy
| Pakiet Numer | 396
LP | Nazwa aparatu | Producent | Typ / model | Kategoria sprzętu | Data pierwszego planowanego przeglądu | Ilość przeglądów (w okresie 24 m-cy) | Cena netto 1 przeglądu w zł | Cena brutto 1 przeglądu w zł | VAT % | Wartość ogółem netto w zł | Wartość ogółem brutto w zł
1 | LAMPA TERAPEUTYCZNA | nieczytelne | LAMPA TERAPEUTYCZNA nieczytelne | B | 2020-07-10 | 2 |  |  | 23%
2 | Serwis pogwarancyjny urzadzeń z pakietu | - | - | - | - | - | - | - | 23%
|  | podać cene za 1 roboczogodzinę serwisu | Koszt Netto jednej roboczogodziny w PLN= |  | Koszt Brutto jednej roboczogodziny w PLN= |  |  |  | SUMA
kwalifikowany podpis elektroniczny przedstawiciela Wykonawcy
| Pakiet Numer | 397
LP | Nazwa aparatu | Producent | Typ / model | Kategoria sprzętu | Data pierwszego planowanego przeglądu | Ilość przeglądów (w okresie 24 m-cy) | Cena netto 1 przeglądu w zł | Cena brutto 1 przeglądu w zł | VAT % | Wartość ogółem netto w zł | Wartość ogółem brutto w zł
1 | endometr | NSK | endometr IPEX NE 181 | BR | 2020-04-15 | 2 |  |  | 23%
2 | endometr | NSK | endometr IPEX NE 181 | BR | 2020-07-04 | 2 |  |  | 23%
3 | endometr | NSK | endometr NSK IPEX | BR | 2020-07-04 | 2 |  |  | 23%
4 | endometr | NSK | endometr NSK iPex | BR | 2020-01-30 | 2 |  |  | 23%
5 | endometr | NSK | endometr NSK IPEX | BR | 2020-01-30 | 2 |  |  | 23%
6 | endometr | NSK | endometr NSK iPEX | BR | 2020-01-30 | 2 |  |  | 23%
7 | endometr | NSK | endometr NSK iPex | BR | 2020-04-15 | 2 |  |  | 23%
8 | endometr | NSK | endometr NSK iPex | BR | 2020-04-15 | 2 |  |  | 23%
9 | endometr | NSK | endometr NSK iPex | BR | 2020-04-15 | 2 |  |  | 23%
10 | endometr | NSK | endometr NSK I-PEX | BR | 2020-04-03 | 2 |  |  | 23%
11 | endometr | NSK | endometr NSK iPex model NE181 | BR | 2020-04-15 | 2 |  |  | 23%
12 | endometr | NSK | endometr NSK iPex NE 181 | BR | 2020-04-15 | 2 |  |  | 23%
13 | piaskarka | NSK | piaskarka NSK | BR | 2020-04-15 | 2 |  |  | 23%
14 | piaskarka | NSK | piaskarka NSK | BR | 2019-08-28 | 2 |  |  | 23%
15 | piaskarka | NSK | piaskarka NSK Prophy mate | BR | 2020-04-15 | 2 |  |  | 23%
16 | piaskarka | NSK | piaskarka Prophy Mate NSK | BR | 2020-04-15 | 2 |  |  | 23%
17 | piaskarka | NSK | piaskarka Prophy mate unit micropolisher NSK | BR | 2020-04-15 | 2 |  |  | 23%
18 | piaskarka | NSK | piaskarka Prophy Unit NSK | BR | 2020-04-15 | 2 |  |  | 23%
19 | piaskarka | NSK | piaskarka Prophy-Mate | BR | 2020-06-25 | 2 |  |  | 23%
20 | skaler | NSK | skaler VARIOS NE133 | BR | 2020-01-30 | 2 |  |  | 23%
21 | Serwis pogwarancyjny urzadzeń z pakietu | - | - | - | - | - | - | - | 23%
|  | podać cene za 1 roboczogodzinę serwisu | Koszt Netto jednej roboczogodziny w PLN= |  | Koszt Brutto jednej roboczogodziny w PLN= |  |  |  | SUMA
kwalifikowany podpis elektroniczny przedstawiciela Wykonawcy
| Pakiet Numer | 398
LP | Nazwa aparatu | Producent | Typ / model | Kategoria sprzętu | Data pierwszego planowanego przeglądu | Ilość przeglądów (w okresie 24 m-cy) | Cena netto 1 przeglądu w zł | Cena brutto 1 przeglądu w zł | VAT % | Wartość ogółem netto w zł | Wartość ogółem brutto w zł
1 | SSAK ELEKTRYCZNY | OGARIT | SSAK OPERACYJNY S04 | B | 2019-12-31 | 2 |  |  | 23%
2 | SSAK ELEKTRYCZNY | OGARIT | SSAK OPERACYJNY S04 | B | 2020-07-10 | 2 |  |  | 23%
3 | SSAK ELEKTRYCZNY | OGARIT | SSAK OPERACYJNY SO 4 | BR | 2020-07-10 | 2 |  |  | 23%
4 | Serwis pogwarancyjny urzadzeń z pakietu | - | - | - | - | - | - | - | 23%
|  | podać cene za 1 roboczogodzinę serwisu | Koszt Netto jednej roboczogodziny w PLN= |  | Koszt Brutto jednej roboczogodziny w PLN= |  |  |  | SUMA
kwalifikowany podpis elektroniczny przedstawiciela Wykonawcy
| Pakiet Numer | 399
LP | Nazwa aparatu | Producent | Typ / model | Kategoria sprzętu | Data pierwszego planowanego przeglądu | Ilość przeglądów (w okresie 24 m-cy) | Cena netto 1 przeglądu w zł | Cena brutto 1 przeglądu w zł | VAT % | Wartość ogółem netto w zł | Wartość ogółem brutto w zł
1 | MIKROSKOP | Optoelectronica | mikroskop stom. OPTO ELECTRONICA | BR | 2020-07-17 | 2 |  |  | 23%
2 | Serwis pogwarancyjny urzadzeń z pakietu | - | - | - | - | - | - | - | 23%
|  | podać cene za 1 roboczogodzinę serwisu | Koszt Netto jednej roboczogodziny w PLN= |  | Koszt Brutto jednej roboczogodziny w PLN= |  |  |  | SUMA
kwalifikowany podpis elektroniczny przedstawiciela Wykonawcy
| Pakiet Numer | 400
LP | Nazwa aparatu | Producent | Typ / model | Kategoria sprzętu | Data pierwszego planowanego przeglądu | Ilość przeglądów (w okresie 24 m-cy) | Cena netto 1 przeglądu w zł | Cena brutto 1 przeglądu w zł | VAT % | Wartość ogółem netto w zł | Wartość ogółem brutto w zł
1 | CIŚNIENIOMIERZ | Panasonic | CIŚNIENIOMIERZ EW3106 | B | 2019-08-01 | 2 |  |  | 23%
SUMA
kwalifikowany podpis elektroniczny przedstawiciela Wykonawcy
| Pakiet Numer | 401
LP | Nazwa aparatu | Producent | Typ / model | Kategoria sprzętu | Data pierwszego planowanego przeglądu | Ilość przeglądów (w okresie 24 m-cy) | Cena netto 1 przeglądu w zł | Cena brutto 1 przeglądu w zł | VAT % | Wartość ogółem netto w zł | Wartość ogółem brutto w zł
1 | LODÓWKA | Polar | LODÓWKA CB 281W | BR | 2019-11-28 | 2 |  |  | 23%
2 | LODÓWKA | Polar | LODÓWKA POLAR | BR | 2019-09-06 | 2 |  |  | 23%
3 | LODÓWKA | Polar | LODÓWKA Polar CP2000 | BR | 2020-05-03 | 2 |  |  | 23%
4 | Serwis pogwarancyjny urzadzeń z pakietu | - | - | - | - | - | - | - | 23%
|  | podać cene za 1 roboczogodzinę serwisu | Koszt Netto jednej roboczogodziny w PLN= |  | Koszt Brutto jednej roboczogodziny w PLN= |  |  |  | SUMA
kwalifikowany podpis elektroniczny przedstawiciela Wykonawcy
| Pakiet Numer | 402
LP | Nazwa aparatu | Producent | Typ / model | Kategoria sprzętu | Data pierwszego planowanego przeglądu | Ilość przeglądów (w okresie 24 m-cy) | Cena netto 1 przeglądu w zł | Cena brutto 1 przeglądu w zł | VAT % | Wartość ogółem netto w zł | Wartość ogółem brutto w zł
1 | WAGA | RADWAG | Waga RADWAG | BR | 2019-09-26 | 2 |  |  | 23%
2 | Serwis pogwarancyjny urzadzeń z pakietu | - | - | - | - | - | - | - | 23%
|  | podać cene za 1 roboczogodzinę serwisu | Koszt Netto jednej roboczogodziny w PLN= |  | Koszt Brutto jednej roboczogodziny w PLN= |  |  |  | SUMA
kwalifikowany podpis elektroniczny przedstawiciela Wykonawcy
| Pakiet Numer | 403
LP | Nazwa aparatu | Producent | Typ / model | Kategoria sprzętu | Data pierwszego planowanego przeglądu | Ilość przeglądów (w okresie 24 m-cy) | Cena netto 1 przeglądu w zł | Cena brutto 1 przeglądu w zł | VAT % | Wartość ogółem netto w zł | Wartość ogółem brutto w zł
1 | generator ozonu | Redee | generator ozonu OZONE DTA/MEDIKOLL | BR | 2020-01-30 | 2 |  |  | 23%
2 | lampa do wybielania | Redee | lampa do wybielania zębów BT COOL | BR | 2019-12-11 | 2 |  |  | 23%
3 | unit | Redee | unit Redee | BR | 2020-02-16 | 2 |  |  | 23%
4 | unit | Redee | unit Redee MIDI | BR | 2020-04-03 | 2 |  |  | 23%
5 | Serwis pogwarancyjny urzadzeń z pakietu | - | - | - | - | - | - | - | 23%
|  | podać cene za 1 roboczogodzinę serwisu | Koszt Netto jednej roboczogodziny w PLN= |  | Koszt Brutto jednej roboczogodziny w PLN= |  |  |  | SUMA
kwalifikowany podpis elektroniczny przedstawiciela Wykonawcy
| Pakiet Numer | 404
LP | Nazwa aparatu | Producent | Typ / model | Kategoria sprzętu | Data pierwszego planowanego przeglądu | Ilość przeglądów (w okresie 24 m-cy) | Cena netto 1 przeglądu w zł | Cena brutto 1 przeglądu w zł | VAT % | Wartość ogółem netto w zł | Wartość ogółem brutto w zł
1 | mieszalnik do masy | Renfert | mieszalnik do masy DuomixII | BR | 2019-12-19 | 2 |  |  | 23%
2 | piaskarka | Renfert | piaskarka techniczna Basic-Classic | BR | 2019-09-20 | 2 |  |  | 23%
3 | Serwis pogwarancyjny urzadzeń z pakietu | - | - | - | - | - | - | - | 23%
|  | podać cene za 1 roboczogodzinę serwisu | Koszt Netto jednej roboczogodziny w PLN= |  | Koszt Brutto jednej roboczogodziny w PLN= |  |  |  | SUMA
kwalifikowany podpis elektroniczny przedstawiciela Wykonawcy
| Pakiet Numer | 405
LP | Nazwa aparatu | Producent | Typ / model | Kategoria sprzętu | Data pierwszego planowanego przeglądu | Ilość przeglądów (w okresie 24 m-cy) | Cena netto 1 przeglądu w zł | Cena brutto 1 przeglądu w zł | VAT % | Wartość ogółem netto w zł | Wartość ogółem brutto w zł
1 | lampa polimeryzacyjna | Rolence Enterprise | lampa polimeryzacyjna ELITE DENT Q-4 (LED) | BR | 2019-11-23 | 2 |  |  | 23%
2 | lampa polimeryzacyjna | Rolence Enterprise | lampa polimeryzacyjna ELITE DENT Q-4 (LED) | BR | 2020-04-15 | 2 |  |  | 23%
3 | Serwis pogwarancyjny urzadzeń z pakietu | - | - | - | - | - | - | - | 23%
|  | podać cene za 1 roboczogodzinę serwisu | Koszt Netto jednej roboczogodziny w PLN= |  | Koszt Brutto jednej roboczogodziny w PLN= |  |  |  | SUMA
kwalifikowany podpis elektroniczny przedstawiciela Wykonawcy
| Pakiet Numer | 406
LP | Nazwa aparatu | Producent | Typ / model | Kategoria sprzętu | Data pierwszego planowanego przeglądu | Ilość przeglądów (w okresie 24 m-cy) | Cena netto 1 przeglądu w zł | Cena brutto 1 przeglądu w zł | VAT % | Wartość ogółem netto w zł | Wartość ogółem brutto w zł
1 | endometr | Romidan | endometr ROMI Apex A- 15 | BR | 2019-09-26 | 2 |  |  | 23%
2 | Serwis pogwarancyjny urzadzeń z pakietu | - | - | - | - | - | - | - | 23%
|  | podać cene za 1 roboczogodzinę serwisu | Koszt Netto jednej roboczogodziny w PLN= |  | Koszt Brutto jednej roboczogodziny w PLN= |  |  |  | SUMA
kwalifikowany podpis elektroniczny przedstawiciela Wykonawcy
| Pakiet Numer | 407
LP | Nazwa aparatu | Producent | Typ / model | Kategoria sprzętu | Data pierwszego planowanego przeglądu | Ilość przeglądów (w okresie 24 m-cy) | Cena netto 1 przeglądu w zł | Cena brutto 1 przeglądu w zł | VAT % | Wartość ogółem netto w zł | Wartość ogółem brutto w zł
1 | Radiowizjograf | Satelec | Radiowizjograf X-MIND | A | 2020-04-13 | 2 |  |  | 23%
2 | skaler | Satelec | skaler P5 Booster | BR | 2019-08-28 | 2 |  |  | 23%
3 | skaler | Satelec | skaler P5 Booster | BR | 2020-04-15 | 2 |  |  | 23%
4 | skaler | Satelec | skaler P5 NEWTRON | BR | 2019-08-28 | 2 |  |  | 23%
5 | skaler | Satelec | skaler P5 NEWTRON XS | BR | 2020-04-15 | 2 |  |  | 23%
6 | skaler | Satelec | skaler Suprasson | BR | 2020-04-15 | 2 |  |  | 23%
7 | skaler | Satelec | skaler SUPRASSON P5 BOSTER | BR | 2020-04-15 | 2 |  |  | 23%
8 | skaler | Satelec | Skaler Ultradźwiękowy SUPRASSON P5 BOSTER | BR | 2020-01-02 | 2 |  |  | 23%
9 | Serwis pogwarancyjny urzadzeń z pakietu | - | - | - | - | - | - | - | 23%
|  | podać cene za 1 roboczogodzinę serwisu | Koszt Netto jednej roboczogodziny w PLN= |  | Koszt Brutto jednej roboczogodziny w PLN= |  |  |  | SUMA
kwalifikowany podpis elektroniczny przedstawiciela Wykonawcy
| Pakiet Numer | 408
LP | Nazwa aparatu | Producent | Typ / model | Kategoria sprzętu | Data pierwszego planowanego przeglądu | Ilość przeglądów (w okresie 24 m-cy) | Cena netto 1 przeglądu w zł | Cena brutto 1 przeglądu w zł | VAT % | Wartość ogółem netto w zł | Wartość ogółem brutto w zł
1 | wstrzasarka | SDI | wstrzasarka ultramat 2 | B | 2019-09-03 | 2 |  |  | 23%
SUMA
kwalifikowany podpis elektroniczny przedstawiciela Wykonawcy
| Pakiet Numer | 409
LP | Nazwa aparatu | Producent | Typ / model | Kategoria sprzętu | Data pierwszego planowanego przeglądu | Ilość przeglądów (w okresie 24 m-cy) | Cena netto 1 przeglądu w zł | Cena brutto 1 przeglądu w zł | VAT % | Wartość ogółem netto w zł | Wartość ogółem brutto w zł
1 | MIKROSKOP | Seliga Microscopes | MIKROSKOP Seliga Optilion Pico NEW LED | BR | 2020-04-15 | 2 |  |  | 23%
2 | MIKROSKOP | Seliga Microscopes | MIKROSKOP SMART OPTIC | BR | 2020-01-30 | 2 |  |  | 23%
3 | MIKROSKOP | Seliga Microscopes | mikroskop stom. Seliga | BR | 2020-06-05 | 2 |  |  | 23%
4 | MIKROSKOP | Seliga Microscopes | mikroskop stom. Seliga | BR | 2019-10-12 | 2 |  |  | 23%
5 | MIKROSKOP | Seliga Microscopes | mikroskop stom. Seliga Optilion Pico | BR | 2019-09-06 | 2 |  |  | 23%
6 | MIKROSKOP | Seliga Microscopes | mikroskop stom. Seliga smartoptic-basic | BR | 2020-05-08 | 2 |  |  | 23%
7 | MIKROSKOP | Seliga Microscopes | mikroskop stom. Seliga/Optilion Pico | BR | 2020-01-30 | 2 |  |  | 23%
8 | Serwis pogwarancyjny urzadzeń z pakietu | - | - | - | - | - | - | - | 23%
|  | podać cene za 1 roboczogodzinę serwisu | Koszt Netto jednej roboczogodziny w PLN= |  | Koszt Brutto jednej roboczogodziny w PLN= |  |  |  | SUMA
kwalifikowany podpis elektroniczny przedstawiciela Wykonawcy
| Pakiet Numer | 410
LP | Nazwa aparatu | Producent | Typ / model | Kategoria sprzętu | Data pierwszego planowanego przeglądu | Ilość przeglądów (w okresie 24 m-cy) | Cena netto 1 przeglądu w zł | Cena brutto 1 przeglądu w zł | VAT % | Wartość ogółem netto w zł | Wartość ogółem brutto w zł
1 | separator komórkowy | SILFRADENT | separator komórkowy MEDIFUGE MF200 ZCGFKIT | A | 2020-08-13 | 1 |  |  | 23%
2 | Serwis pogwarancyjny urzadzeń z pakietu | - | - | - | - | - | - | - | 23%
|  | podać cene za 1 roboczogodzinę serwisu | Koszt Netto jednej roboczogodziny w PLN= |  | Koszt Brutto jednej roboczogodziny w PLN= |  |  |  | SUMA
kwalifikowany podpis elektroniczny przedstawiciela Wykonawcy
| Pakiet Numer | 411
LP | Nazwa aparatu | Producent | Typ / model | Kategoria sprzętu | Data pierwszego planowanego przeglądu | Ilość przeglądów (w okresie 24 m-cy) | Cena netto 1 przeglądu w zł | Cena brutto 1 przeglądu w zł | VAT % | Wartość ogółem netto w zł | Wartość ogółem brutto w zł
1 | nożyk elektryczny | SOJO | nożyk elektryczny WAX-THERM 2X | B | 2019-12-12 | 2 |  |  | 23%
2 | nożyk elektryczny | SOJO | nóż elektryczny do wosku WAX-THERM 2X | B | 2020-01-30 | 2 |  |  | 23%
3 | Serwis pogwarancyjny urzadzeń z pakietu | - | - | - | - | - | - | - | 23%
|  | podać cene za 1 roboczogodzinę serwisu | Koszt Netto jednej roboczogodziny w PLN= |  | Koszt Brutto jednej roboczogodziny w PLN= |  |  |  | SUMA
kwalifikowany podpis elektroniczny przedstawiciela Wykonawcy
| Pakiet Numer | 412
LP | Nazwa aparatu | Producent | Typ / model | Kategoria sprzętu | Data pierwszego planowanego przeglądu | Ilość przeglądów (w okresie 24 m-cy) | Cena netto 1 przeglądu w zł | Cena brutto 1 przeglądu w zł | VAT % | Wartość ogółem netto w zł | Wartość ogółem brutto w zł
1 | Vitality Scanner | Symbron Endo | Vitality Scanner Diagnostic | BR | 2020-04-15 | 2 |  |  | 23%
2 | Serwis pogwarancyjny urzadzeń z pakietu | - | - | - | - | - | - | - | 23%
|  | podać cene za 1 roboczogodzinę serwisu | Koszt Netto jednej roboczogodziny w PLN= |  | Koszt Brutto jednej roboczogodziny w PLN= |  |  |  | SUMA
kwalifikowany podpis elektroniczny przedstawiciela Wykonawcy
| Pakiet Numer | 413
LP | Nazwa aparatu | Producent | Typ / model | Kategoria sprzętu | Data pierwszego planowanego przeglądu | Ilość przeglądów (w okresie 24 m-cy) | Cena netto 1 przeglądu w zł | Cena brutto 1 przeglądu w zł | VAT % | Wartość ogółem netto w zł | Wartość ogółem brutto w zł
1 | Laryngoskop | Timesco | sprzęt do intubacji Laryngoskop Optima XL | BR | 2020-04-16 | 2 |  |  | 23%
2 | Serwis pogwarancyjny urzadzeń z pakietu | - | - | - | - | - | - | - | 23%
|  | podać cene za 1 roboczogodzinę serwisu | Koszt Netto jednej roboczogodziny w PLN= |  | Koszt Brutto jednej roboczogodziny w PLN= |  |  |  | SUMA
kwalifikowany podpis elektroniczny przedstawiciela Wykonawcy
| Pakiet Numer | 414
LP | Nazwa aparatu | Producent | Typ / model | Kategoria sprzętu | Data pierwszego planowanego przeglądu | Ilość przeglądów (w okresie 24 m-cy) | Cena netto 1 przeglądu w zł | Cena brutto 1 przeglądu w zł | VAT % | Wartość ogółem netto w zł | Wartość ogółem brutto w zł
1 | LAMPA BAKTERIOBÓJCZA | ULTRA VIOL | LAMPA BAKTERIOBÓJCZA | B | 2019-08-01 | 2 |  |  | 23%
2 | LAMPA BAKTERIOBÓJCZA | ULTRA VIOL | LAMPA BAKTERIOBÓJCZA PRZEPŁYWOWA NBVE 110 NL | B | 2019-08-01 | 2 |  |  | 23%
3 | LAMPA BAKTERIOBÓJCZA | ULTRA VIOL | LAMPA BAKTERIOBÓJCZA PRZEPŁYWOWA NBVE 110 NL | B | 2019-08-01 | 2 |  |  | 23%
4 | LAMPA BAKTERIOBÓJCZA | ULTRA VIOL | LAMPA BAKTERIOBÓJCZA PRZEPŁYWOWA NBVE 110 NL | B | 2019-08-01 | 2 |  |  | 23%
5 | Serwis pogwarancyjny urzadzeń z pakietu | - | - | - | - | - | - | - | 23%
|  | podać cene za 1 roboczogodzinę serwisu | Koszt Netto jednej roboczogodziny w PLN= |  | Koszt Brutto jednej roboczogodziny w PLN= |  |  |  | SUMA
kwalifikowany podpis elektroniczny przedstawiciela Wykonawcy
| Pakiet Numer | 415
LP | Nazwa aparatu | Producent | Typ / model | Kategoria sprzętu | Data pierwszego planowanego przeglądu | Ilość przeglądów (w okresie 24 m-cy) | Cena netto 1 przeglądu w zł | Cena brutto 1 przeglądu w zł | VAT % | Wartość ogółem netto w zł | Wartość ogółem brutto w zł
1 | endometr | VDW Gmbh | endometr RAYPEX 4 | BR | 2020-04-15 | 2 |  |  | 23%
2 | endometr | VDW Gmbh | endometr RAYPEX 4 | BR | 2020-04-15 | 2 |  |  | 23%
3 | endometr | VDW Gmbh | endometr RAYPEX 4 | BR | 2020-04-15 | 2 |  |  | 23%
4 | endometr | VDW Gmbh | endometr RAYPEX 5 | BR | 2020-04-03 | 2 |  |  | 23%
5 | endometr | VDW Gmbh | endometr RAYPEX 5 | BR | 2020-04-15 | 2 |  |  | 23%
6 | endometr | VDW Gmbh | endometr RAYPEX 5 | BR | 2020-04-15 | 2 |  |  | 23%
7 | endometr | VDW Gmbh | endometr RAYPEX 5 | BR | 2020-04-15 | 2 |  |  | 23%
8 | endometr | VDW Gmbh | endometr RAYPEX 5 | BR | 2020-04-15 | 2 |  |  | 23%
9 | endometr | VDW Gmbh | endometr RAYPEX 5 | BR | 2020-04-15 | 2 |  |  | 23%
10 | endometr | VDW Gmbh | endometr RAYPEX 5 | BR | 2020-04-15 | 2 |  |  | 23%
11 | endometr | VDW Gmbh | endometr RAYPEX 5 | BR | 2020-06-12 | 2 |  |  | 23%
12 | endometr | VDW Gmbh | endometr RAYPEX 5 | BR | 2020-06-12 | 2 |  |  | 23%
13 | endometr | VDW Gmbh | endometr RAYPEX 5 | BR | 2020-08-27 | 1 |  |  | 23%
14 | endometr | VDW Gmbh | endometr RAYPEX 5 APEX LOCATOR R5 | BR | 2019-08-28 | 2 |  |  | 23%
15 | endometr | VDW Gmbh | endometr RAYPEX 6 | BR | 2020-12-28 | 1 |  |  | 23%
16 | endometr | VDW Gmbh | endometr RAYPEX 6 | BR | 2020-01-02 | 2 |  |  | 23%
17 | endometr | VDW Gmbh | endometr RAYPEX 6 | BR | 2020-01-02 | 2 |  |  | 23%
18 | endometr | VDW Gmbh | endometr RAYPEX 6 | BR | 2020-01-30 | 2 |  |  | 23%
19 | endometr | VDW Gmbh | endometr RAYPEX 6 | BR | 2020-07-16 | 2 |  |  | 23%
20 | endometr | VDW Gmbh | endometr RAYPEX 6 | BR | 2020-07-16 | 2 |  |  | 23%
21 | endometr | VDW Gmbh | endometr RAYPEX 6 | BR | 2019-08-28 | 2 |  |  | 23%
22 | endometr | VDW Gmbh | endometr RAYPEX 6 | BR | 2020-08-27 | 1 |  |  | 23%
23 | Serwis pogwarancyjny urzadzeń z pakietu | - | - | - | - | - | - | - | 23%
|  | podać cene za 1 roboczogodzinę serwisu | Koszt Netto jednej roboczogodziny w PLN= |  | Koszt Brutto jednej roboczogodziny w PLN= |  |  |  | SUMA
kwalifikowany podpis elektroniczny przedstawiciela Wykonawcy
| Pakiet Numer | 416
LP | Nazwa aparatu | Producent | Typ / model | Kategoria sprzętu | Data pierwszego planowanego przeglądu | Ilość przeglądów (w okresie 24 m-cy) | Cena netto 1 przeglądu w zł | Cena brutto 1 przeglądu w zł | VAT % | Wartość ogółem netto w zł | Wartość ogółem brutto w zł
1 | MIKROSKOP | Videomed | mikroskop stom. YSX 102 | BR | 2019-08-28 | 2 |  |  | 23%
2 | Serwis pogwarancyjny urzadzeń z pakietu | - | - | - | - | - | - | - | 23%
|  | podać cene za 1 roboczogodzinę serwisu | Koszt Netto jednej roboczogodziny w PLN= |  | Koszt Brutto jednej roboczogodziny w PLN= |  |  |  | SUMA
kwalifikowany podpis elektroniczny przedstawiciela Wykonawcy
| Pakiet Numer | 417
LP | Nazwa aparatu | Producent | Typ / model | Kategoria sprzętu | Data pierwszego planowanego przeglądu | Ilość przeglądów (w okresie 24 m-cy) | Cena netto 1 przeglądu w zł | Cena brutto 1 przeglądu w zł | VAT % | Wartość ogółem netto w zł | Wartość ogółem brutto w zł
1 | endometr | Woodpecker | endometr Woodpex III | BR | 2020-06-13 | 2 |  |  | 23%
2 | endometr | Woodpecker | endometr Woodpex III | BR | 2020-06-13 | 2 |  |  | 23%
3 | endometr | Woodpecker | endometr Woodpex III | BR | 2020-06-13 | 2 |  |  | 23%
4 | endometr | Woodpecker | endometr Woodpex III | BR | 2020-06-13 | 2 |  |  | 23%
5 | endometr | Woodpecker | endometr Woodpex III | BR | 2020-06-13 | 2 |  |  | 23%
6 | lampa polimeryzacyjna | Woodpecker | lampa polimeryzacyjna | BR | 2020-04-15 | 2 |  |  | 23%
7 | Serwis pogwarancyjny urzadzeń z pakietu | - | - | - | - | - | - | - | 23%
|  | podać cene za 1 roboczogodzinę serwisu | Koszt Netto jednej roboczogodziny w PLN= |  | Koszt Brutto jednej roboczogodziny w PLN= |  |  |  | SUMA
kwalifikowany podpis elektroniczny przedstawiciela Wykonawcy
| Pakiet Numer | 418
LP | Nazwa aparatu | Producent | Typ / model | Kategoria sprzętu | Data pierwszego planowanego przeglądu | Ilość przeglądów (w okresie 24 m-cy) | Cena netto 1 przeglądu w zł | Cena brutto 1 przeglądu w zł | VAT % | Wartość ogółem netto w zł | Wartość ogółem brutto w zł
1 | LAMPA TERAPEUTYCZNA | ZALIMP | LAMPA TERAPEUTYCZNA SOLLUX LSC | B | 2020-07-10 | 2 |  |  | 23%
2 | Serwis pogwarancyjny urzadzeń z pakietu | - | - | - | - | - | - | - | 23%
|  | podać cene za 1 roboczogodzinę serwisu | Koszt Netto jednej roboczogodziny w PLN= |  | Koszt Brutto jednej roboczogodziny w PLN= |  |  |  | SUMA
kwalifikowany podpis elektroniczny przedstawiciela Wykonawcy
| Pakiet Numer | 419
LP | Nazwa aparatu | Producent | Typ / model | Kategoria sprzętu | Data pierwszego planowanego przeglądu | Ilość przeglądów (w okresie 24 m-cy) | Cena netto 1 przeglądu w zł | Cena brutto 1 przeglądu w zł | VAT % | Wartość ogółem netto w zł | Wartość ogółem brutto w zł
1 | lampa bioptron | Zepter | lampa bioptron PRO | B | 2020-06-05 | 2 |  |  | 23%
2 | lampa bioptron | Zepter | lampa bioptron PRO1-AG | B | 2020-06-05 | 2 |  |  | 23%
3 | Serwis pogwarancyjny urzadzeń z pakietu | - | - | - | - | - | - | - | 23%
|  | podać cene za 1 roboczogodzinę serwisu | Koszt Netto jednej roboczogodziny w PLN= |  | Koszt Brutto jednej roboczogodziny w PLN= |  |  |  | SUMA
kwalifikowany podpis elektroniczny przedstawiciela Wykonawcy
Uniwersyteckie Centrum Pediatrii im. Marii Konopnickiej przy ul. Pankiewicza 16 w Łodzi
| Pakiet Numer | 420
LP | Nazwa aparatu | Producent | Typ / model | Kategoria sprzętu | Data pierwszego planowanego przeglądu | Ilość przeglądów (w okresie 24 m-cy) | Cena netto 1 przeglądu w zł | Cena brutto 1 przeglądu w zł | VAT % | Wartość ogółem netto w zł | Wartość ogółem brutto w zł
1 | Wiertarka GA148 | BBRAUN | GA148 | BR | 2019-12-12 | 2 |  |  | 23%
2 | Wiertarka Acculan mini | BBRAUN | Acculan mini | BR | 2019-07-04 | 2 |  |  | 23%
SUMA
kwalifikowany podpis elektroniczny przedstawiciela Wykonawcy
| Pakiet Numer | 421
LP | Nazwa aparatu | Producent | Typ / model | Kategoria sprzętu | Data pierwszego planowanego przeglądu | Ilość przeglądów (w okresie 24 m-cy) | Cena netto 1 przeglądu w zł | Cena brutto 1 przeglądu w zł | VAT % | Wartość ogółem netto w zł | Wartość ogółem brutto w zł
1 | APARAT USG SSD-3500 | ALOKA | SSD-3500 | A | 2019-12-19 | 2 |  |  | 23%
2 | APARAT USG SSD-Alpha 10 | ALOKA | SSD-Alpha 10 | A | 2019-12-19 | 2 |  |  | 23%
3 | ULTRASONOFRAF F31 | HITACHI ALOKA MEDICAL | F31 | A | 2019-12-19 | 2 |  |  | 23%
SUMA
kwalifikowany podpis elektroniczny przedstawiciela Wykonawcy
| Pakiet Numer | 422
LP | Nazwa aparatu | Producent | Typ / model | Kategoria sprzętu | Data pierwszego planowanego przeglądu | Ilość przeglądów (w okresie 24 m-cy) | Cena netto 1 przeglądu w zł | Cena brutto 1 przeglądu w zł | VAT % | Wartość ogółem netto w zł | Wartość ogółem brutto w zł
1 | ALKOMAT BLOW IN | Amii | BLOW IN | B | 2019-09-22 | 4 |  |  | 23%
SUMA
kwalifikowany podpis elektroniczny przedstawiciela Wykonawcy
| Pakiet Numer | 423
LP | Nazwa aparatu | Producent | Typ / model | Kategoria sprzętu | Data pierwszego planowanego przeglądu | Ilość przeglądów (w okresie 24 m-cy) | Cena netto 1 przeglądu w zł | Cena brutto 1 przeglądu w zł | VAT % | Wartość ogółem netto w zł | Wartość ogółem brutto w zł
1 | Sterylizator Plazmowy Sterrard 100s | ASP Johnson& Johnson | Sterrard 100s | A | 2019-10-26 | 4 |  |  | 23%
SUMA
kwalifikowany podpis elektroniczny przedstawiciela Wykonawcy
| Pakiet Numer | 424
LP | Nazwa aparatu | Producent | Typ / model | Kategoria sprzętu | Data pierwszego planowanego przeglądu | Ilość przeglądów (w okresie 24 m-cy) | Cena netto 1 przeglądu w zł | Cena brutto 1 przeglądu w zł | VAT % | Wartość ogółem netto w zł | Wartość ogółem brutto w zł
1 | Endostroboskop + Mikrofon Endostroboscope | Atmos |  | A | 2019-12-17 | 2 |  |  | 23%
SUMA
kwalifikowany podpis elektroniczny przedstawiciela Wykonawcy
| Pakiet Numer | 425
LP | Nazwa aparatu | Producent | Typ / model | Kategoria sprzętu | Data pierwszego planowanego przeglądu | Ilość przeglądów (w okresie 24 m-cy) | Cena netto 1 przeglądu w zł | Cena brutto 1 przeglądu w zł | VAT % | Wartość ogółem netto w zł | Wartość ogółem brutto w zł
4 | INKUBATOR V-2100 | ATOM | V-2100 | A | 2020-06-12 | 2 |  |  | 23%
5 | INKUBATOR V-2100 | ATOM | V-2100 | A | 2020-06-12 | 2 |  |  | 23%
10 | INKUBATOR V-850 | ATOM MED | V-850 | A | 2020-06-12 | 2 |  |  | 23%
11 | INKUBATOR ATOM V 2100G | ATOM MEDICAL | V 2100G | A | 2020-06-12 | 2 |  |  | 23%
12 | INKUBATOR z lampą do fototerapii ATOM 100 | ATOM MEDICAL | ATOM 100 | A | 2020-06-12 | 2 |  |  | 23%
SUMA
kwalifikowany podpis elektroniczny przedstawiciela Wykonawcy
| Pakiet Numer | 426
LP | Nazwa aparatu | Producent | Typ / model | Kategoria sprzętu | Data pierwszego planowanego przeglądu | Ilość przeglądów (w okresie 24 m-cy) | Cena netto 1 przeglądu w zł | Cena brutto 1 przeglądu w zł | VAT % | Wartość ogółem netto w zł | Wartość ogółem brutto w zł
1 | GASTROLYZER GASTRO+ | BEDFONT | GASTRO+ | BR | 2019-07-02 | 4 |  |  | 23%
2 | MONITOR CO2 BF TOX CO | BEDFONT |  | B | 2019-09-14 | 2 |  |  | 23%
SUMA
kwalifikowany podpis elektroniczny przedstawiciela Wykonawcy
| Pakiet Numer | 427
LP | Nazwa aparatu | Producent | Typ / model | Kategoria sprzętu | Data pierwszego planowanego przeglądu | Ilość przeglądów (w okresie 24 m-cy) | Cena netto 1 przeglądu w zł | Cena brutto 1 przeglądu w zł | VAT % | Wartość ogółem netto w zł | Wartość ogółem brutto w zł
1 | CZYTNIK MIKROPŁYTEK Z KONTROLEREM TEMPERATURY MPR96CM ELISA | BIOGENET | MPR96CM ELISA | BR | 2019-09-24 | 2 |  |  | 23%
SUMA
kwalifikowany podpis elektroniczny przedstawiciela Wykonawcy
| Pakiet Numer | 428
LP | Nazwa aparatu | Producent | Typ / model | Kategoria sprzętu | Data pierwszego planowanego przeglądu | Ilość przeglądów (w okresie 24 m-cy) | Cena netto 1 przeglądu w zł | Cena brutto 1 przeglądu w zł | VAT % | Wartość ogółem netto w zł | Wartość ogółem brutto w zł
1 | LASER DIODOWY LEONARDO | BIOLITEC | Leonardo | A | 2020-03-11 | 2 |  |  | 23%
SUMA
kwalifikowany podpis elektroniczny przedstawiciela Wykonawcy
| Pakiet Numer | 429
LP | Nazwa aparatu | Producent | Typ / model | Kategoria sprzętu | Data pierwszego planowanego przeglądu | Ilość przeglądów (w okresie 24 m-cy) | Cena netto 1 przeglądu w zł | Cena brutto 1 przeglądu w zł | VAT % | Wartość ogółem netto w zł | Wartość ogółem brutto w zł
1 | LASER PULSACYJNO-BARWNIKOWY VBEAM PERFECTA | CANDELA | VBEAM PERFECTA | A | 2020-01-18 | 2 |  |  | 23%
2 | LASER Nd-YAG GENTLE YAG PRO-4 | CANDELA | YAG PRO-4 | A | 2020-03-12 | 2 |  |  | 23%
3 | LASER CHIRURGICZNY CO2 CO2 RE | SYNERON-CANDELA | CO2 CO2 RE | A | 2020-03-12 | 2 |  |  | 23%
SUMA
kwalifikowany podpis elektroniczny przedstawiciela Wykonawcy
| Pakiet Numer | 430
LP | Nazwa aparatu | Producent | Typ / model | Kategoria sprzętu | Data pierwszego planowanego przeglądu | Ilość przeglądów (w okresie 24 m-cy) | Cena netto 1 przeglądu w zł | Cena brutto 1 przeglądu w zł | VAT % | Wartość ogółem netto w zł | Wartość ogółem brutto w zł
1 | System adaptacji radiografi Cyfrowej DRX-1 | CARESTREAM | DRX-1 | A | 2019-10-23 | 4 |  |  | 23%
SUMA
kwalifikowany podpis elektroniczny przedstawiciela Wykonawcy
| Pakiet Numer | 431
LP | Nazwa aparatu | Producent | Typ / model | Kategoria sprzętu | Data pierwszego planowanego przeglądu | Ilość przeglądów (w okresie 24 m-cy) | Cena netto 1 przeglądu w zł | Cena brutto 1 przeglądu w zł | VAT % | Wartość ogółem netto w zł | Wartość ogółem brutto w zł
1 | KAPILAROSKOP STEMI 2000C | CARL ZEISS |  | BR | 2020-06-13 | 2 |  |  | 23%
2 | MIKROSKOP LABORATORYJNY JENANAL GF | CARL ZEISS |  | BR | 2019-05-18 | 2 |  |  | 23%
3 | MIKROSKOP JENALUMAR | CARL ZEISS |  | BR | 2019-05-18 | 2 |  |  | 23%
4 | MIKROSKOP OPERACYJNY LARYNGOLOGICZNY ORMI PRO ERGO | CARL ZEISS |  | BR | 2019-09-21 | 2 |  |  | 23%
SUMA
kwalifikowany podpis elektroniczny przedstawiciela Wykonawcy
| Pakiet Numer | 432
LP | Nazwa aparatu | Producent | Typ / model | Kategoria sprzętu | Data pierwszego planowanego przeglądu | Ilość przeglądów (w okresie 24 m-cy) | Cena netto 1 przeglądu w zł | Cena brutto 1 przeglądu w zł | VAT % | Wartość ogółem netto w zł | Wartość ogółem brutto w zł
1 | FUNDUSKAMERA DO DIAGNOSTYKI WCZEŚNIAKÓW RETCAM 3 | CLARITY | RETCAM 3 | BR | 2019-11-13 | 2 |  |  | 23%
SUMA
kwalifikowany podpis elektroniczny przedstawiciela Wykonawcy
| Pakiet Numer | 433
LP | Nazwa aparatu | Producent | Typ / model | Kategoria sprzętu | Data pierwszego planowanego przeglądu | Ilość przeglądów (w okresie 24 m-cy) | Cena netto 1 przeglądu w zł | Cena brutto 1 przeglądu w zł | VAT % | Wartość ogółem netto w zł | Wartość ogółem brutto w zł
1 | Aparaty elektrohirurgiczne -> PLATFORMA ELEKTROCHIRURGICZNA FORCETRIAD880 | MEDTRONIC/COVIDIEN | forcetriad | BR | 2020-05-01 | 2 |  |  | 23%
SUMA
kwalifikowany podpis elektroniczny przedstawiciela Wykonawcy
| Pakiet Numer | 434
LP | Nazwa aparatu | Producent | Typ / model | Kategoria sprzętu | Data pierwszego planowanego przeglądu | Ilość przeglądów (w okresie 24 m-cy) | Cena netto 1 przeglądu w zł | Cena brutto 1 przeglądu w zł | VAT % | Wartość ogółem netto w zł | Wartość ogółem brutto w zł
1 | LAMPA SZCZELINOWA YZ5FI | CRANE | YZ5FI | B | 2020-03-13 | 2 |  |  | 23%
SUMA
kwalifikowany podpis elektroniczny przedstawiciela Wykonawcy
| Pakiet Numer | 435
LP | Nazwa aparatu | Producent | Typ / model | Kategoria sprzętu | Data pierwszego planowanego przeglądu | Ilość przeglądów (w okresie 24 m-cy) | Cena netto 1 przeglądu w zł | Cena brutto 1 przeglądu w zł | VAT % | Wartość ogółem netto w zł | Wartość ogółem brutto w zł
1 | LASER OKULISTYCZNY SOLITAIRE-KTP | ELLEX-CONSULTRONIX | SOLITAIRE-KTP | A | 2020-03-13 | 2 |  |  | 23%
SUMA
kwalifikowany podpis elektroniczny przedstawiciela Wykonawcy
| Pakiet Numer | 436
LP | Nazwa aparatu | Producent | Typ / model | Kategoria sprzętu | Data pierwszego planowanego przeglądu | Ilość przeglądów (w okresie 24 m-cy) | Cena netto 1 przeglądu w zł | Cena brutto 1 przeglądu w zł | VAT % | Wartość ogółem netto w zł | Wartość ogółem brutto w zł
1 | ZESTAW PEHAMETRYCZNY CP315M | ELMETRON | CP315M | BR | 2019-06-01 | 2 |  |  | 23%
SUMA
kwalifikowany podpis elektroniczny przedstawiciela Wykonawcy
| Pakiet Numer | 437
LP | Nazwa aparatu | Producent | Typ / model | Kategoria sprzętu | Data pierwszego planowanego przeglądu | Ilość przeglądów (w okresie 24 m-cy) | Cena netto 1 przeglądu w zł | Cena brutto 1 przeglądu w zł | VAT % | Wartość ogółem netto w zł | Wartość ogółem brutto w zł
1 | Aparat EEG DigiTrack | ELMIKO | DigiTrack | A | 2020-09-01 | 2 |  |  | 23%
2 | Aparat EEG DigiTrack DTP | ELMIKO | DigiTrack DTP | A | 2020-11-29 | 2 |  |  | 23%
SUMA
kwalifikowany podpis elektroniczny przedstawiciela Wykonawcy
| Pakiet Numer | 438
LP | Nazwa aparatu | Producent | Typ / model | Kategoria sprzętu | Data pierwszego planowanego przeglądu | Ilość przeglądów (w okresie 24 m-cy) | Cena netto 1 przeglądu w zł | Cena brutto 1 przeglądu w zł | VAT % | Wartość ogółem netto w zł | Wartość ogółem brutto w zł
1 | NÓŻ HARMONICZNY G11 | ETHICON ENDO-SURGERY | G11 | BR | 2020-06-07 | 2 |  |  | 23%
SUMA
kwalifikowany podpis elektroniczny przedstawiciela Wykonawcy
| Pakiet Numer | 439
LP | Nazwa aparatu | Producent | Typ / model | Kategoria sprzętu | Data pierwszego planowanego przeglądu | Ilość przeglądów (w okresie 24 m-cy) | Cena netto 1 przeglądu w zł | Cena brutto 1 przeglądu w zł | VAT % | Wartość ogółem netto w zł | Wartość ogółem brutto w zł
1 | INKUBATOR NOWORODKOWY VISION ADVANCED 2286 | FANEM | VISION ADVANCED 2286 | BR | 2019-05-31 | 2 |  |  | 23%
SUMA
kwalifikowany podpis elektroniczny przedstawiciela Wykonawcy
| Pakiet Numer | 440
LP | Nazwa aparatu | Producent | Typ / model | Kategoria sprzętu | Data pierwszego planowanego przeglądu | Ilość przeglądów (w okresie 24 m-cy) | Cena netto 1 przeglądu w zł | Cena brutto 1 przeglądu w zł | VAT % | Wartość ogółem netto w zł | Wartość ogółem brutto w zł
1 | APARAT DO WITREKTOMII Z WYPOSAŻENIEM VS840100-0 VS840101-0 | FAROS | VS840100-0 VS840101-0 | A | 2020-03-13 | 2 |  |  | 23%
SUMA
kwalifikowany podpis elektroniczny przedstawiciela Wykonawcy
| Pakiet Numer | 441
LP | Nazwa aparatu | Producent | Typ / model | Kategoria sprzętu | Data pierwszego planowanego przeglądu | Ilość przeglądów (w okresie 24 m-cy) | Cena netto 1 przeglądu w zł | Cena brutto 1 przeglądu w zł | VAT % | Wartość ogółem netto w zł | Wartość ogółem brutto w zł
1 | APARAT DO LECZENIA NERKOZASTEPCZEGO PRISMAFLEX | GAMBRO | PRISMAFLEX | A | 2020-05-06 | 2 |  |  | 23%
2 | APARAT DO LECZENIA NERKOZASTĘPCZEGO I PLAZMOFEREZY PRISMAFLEX | GAMBRO | PRISMAFLEX | A | 2020-05-18 | 2 |  |  | 23%
SUMA
kwalifikowany podpis elektroniczny przedstawiciela Wykonawcy
| Pakiet Numer | 442
LP | Nazwa aparatu | Producent | Typ / model | Kategoria sprzętu | Data pierwszego planowanego przeglądu | Ilość przeglądów (w okresie 24 m-cy) | Cena netto 1 przeglądu w zł | Cena brutto 1 przeglądu w zł | VAT % | Wartość ogółem netto w zł | Wartość ogółem brutto w zł
1 | APARAT DO ZNIECZULANIA Leon plus | Heinen Lowenstein | Leon plus | A | 2020-12-31 | 2 |  |  | 23%
SUMA
kwalifikowany podpis elektroniczny przedstawiciela Wykonawcy
| Pakiet Numer | 443
LP | Nazwa aparatu | Producent | Typ / model | Kategoria sprzętu | Data pierwszego planowanego przeglądu | Ilość przeglądów (w okresie 24 m-cy) | Cena netto 1 przeglądu w zł | Cena brutto 1 przeglądu w zł | VAT % | Wartość ogółem netto w zł | Wartość ogółem brutto w zł
1 | ANALIZATOR HB 201+ | HEMOCUE | HB 201+ | BR | 2020-01-09 | 2 |  |  | 23%
SUMA
kwalifikowany podpis elektroniczny przedstawiciela Wykonawcy
| Pakiet Numer | 444
LP | Nazwa aparatu | Producent | Typ / model | Kategoria sprzętu | Data pierwszego planowanego przeglądu | Ilość przeglądów (w okresie 24 m-cy) | Cena netto 1 przeglądu w zł | Cena brutto 1 przeglądu w zł | VAT % | Wartość ogółem netto w zł | Wartość ogółem brutto w zł
1 | TONOMETR RĘCZNY APLANACYJNY PERKINS MARZ | HS CLEMENT CLARKE INTERNATIONAL |  | B | 2019-06-18 | 2 |  |  | 23%
SUMA
kwalifikowany podpis elektroniczny przedstawiciela Wykonawcy
| Pakiet Numer | 445
LP | Nazwa aparatu | Producent | Typ / model | Kategoria sprzętu | Data pierwszego planowanego przeglądu | Ilość przeglądów (w okresie 24 m-cy) | Cena netto 1 przeglądu w zł | Cena brutto 1 przeglądu w zł | VAT % | Wartość ogółem netto w zł | Wartość ogółem brutto w zł
1 | DEFIBRYLATOR CARDIO AID | INNOMED | AID | BR | 2020-06-29 | 2 |  |  | 23%
2 | MONITOR NEUROFIZJOLOGICZNY ŚRÓDOPERACYJNY C2 | INOMED | C2 | A | 2020-02-27 | 2 |  |  | 23%
SUMA
kwalifikowany podpis elektroniczny przedstawiciela Wykonawcy
| Pakiet Numer | 446
LP | Nazwa aparatu | Producent | Typ / model | Kategoria sprzętu | Data pierwszego planowanego przeglądu | Ilość przeglądów (w okresie 24 m-cy) | Cena netto 1 przeglądu w zł | Cena brutto 1 przeglądu w zł | VAT % | Wartość ogółem netto w zł | Wartość ogółem brutto w zł
1 | ANALIZATOR PARAMETRÓW KRYTYCZNYCH GEM PREMIER 3000 | INSTRUMENTATION LABORATORY | GEM PREMIER 3000 | B | 2019-02-06 | 2 |  |  | 23%
SUMA
kwalifikowany podpis elektroniczny przedstawiciela Wykonawcy
| Pakiet Numer | 447
LP | Nazwa aparatu | Producent | Typ / model | Kategoria sprzętu | Data pierwszego planowanego przeglądu | Ilość przeglądów (w okresie 24 m-cy) | Cena netto 1 przeglądu w zł | Cena brutto 1 przeglądu w zł | VAT % | Wartość ogółem netto w zł | Wartość ogółem brutto w zł
1 | INKUBATOR CO2 CELLSAFE | INTEGRA BIOSCIENCES | CELLSAFE | BR | 2019-08-31 | 2 |  |  | 23%
2 | KOMORA LAMINARNA TECHNOFLOW 2F 120-II | INTEGRA BIOSCIENCES GS | TECHNOFLOW 2F 120-II | BR | 2019-09-14 | 2 |  |  | 23%
SUMA
kwalifikowany podpis elektroniczny przedstawiciela Wykonawcy
| Pakiet Numer | 448
LP | Nazwa aparatu | Producent | Typ / model | Kategoria sprzętu | Data pierwszego planowanego przeglądu | Ilość przeglądów (w okresie 24 m-cy) | Cena netto 1 przeglądu w zł | Cena brutto 1 przeglądu w zł | VAT % | Wartość ogółem netto w zł | Wartość ogółem brutto w zł
1 | APARAT DO PRZESIEWOWYCH BADAŃ SŁUCHU + KOMPUTER OTO READ | INTERACOUSTIC-OTICON | OTO READ | BR | 2019-11-06 | 2 |  |  | 23%
2 | AUDIOMETR DIAGNOSTYCZNY AD229e | INTERACOUSTIC-OTICON | AD229e | BR | 2019-11-06 | 2 |  |  | 23%
3 | AUDIOMETR WZMACNIANY BODŹCAMI WZROKOWYMI VRA201 | INTERACOUSTIC-OTICON | VRA201 | BR | 2019-11-06 | 2 |  |  | 23%
4 | AUDIOMETR IMPEDANCYJNY AT 235 H | INTERACOUSTIC-OTICON | AT 235 H | BR | 2019-06-09 | 2 |  |  | 23%
5 | AUDIOMETR WZMACNIANY BODŹCAMI WZROKOWYMI VRA201 | INTERACOUSTIC-OTICON | VRA201 | BR | 2019-11-06 | 2 |  |  | 23%
6 | AUDIOMETR DIAGNOSTYCZNY AD 229 E | INTERACOUSTIC-OTICON | AD 229 E | BR | 2019-11-06 | 2 |  |  | 23%
7 | AUDIOMETR IMPEDANCYJNY AT 235 H | INTERACOUSTIC-OTICON | AT 235 H | BR | 2019-11-06 | 2 |  |  | 23%
8 | AUDIOMETR KLINICZNY AC40-APD | INTERACOUSTIC-OTICON | AC40-APD | BR | 2019-06-10 | 2 |  |  | 23%
9 | AUDIOMETR IMPEDANCYJNY AT 235 H | INTERACOUSTIC-OTICON | AT 235 H | BR | 2019-10-26 | 2 |  |  | 23%
10 | APARAT DO BADANIA POTENCJAŁÓW SŁUCHOWYCH ABR ECLIPSE EP15 | INTERACOUSTIC-OTICON | ECLIPSE EP15 | BR | 2019-11-06 | 2 |  |  | 23%
11 | AUDIOMETR IMPEDANCYJNY AT 235 | INTERACOUSTIC-OTICON | AT 235 | BR | 2019-11-06 | 2 |  |  | 23%
12 | OTOEMISJA KLINICZNA Otoread Clinical TEOAE/DPOAE | INTERACOUSTIC-OTICON | OTO READ | BR | 2020-11-06 | 2 |  |  | 23%
13 | Audiometr Tonalny AD629 Basic Hybrid | INTERACOUSTIC-OTICON | AD629 Basic Hybrid | BR | 2020-11-06 | 2 |  |  | 23%
14 | OTOEMISJA KLINICZNA OTO READ | INTERACOUSTICS | OTO READ | BR | 2019-11-06 | 2 |  |  | 23%
15 | APARAT DO PRZESIEWOWYCH BADAŃ SŁUCHU OTOREAD | INTERACOUSTICS | OTO READ | BR | 2020-06-19 | 2 |  |  | 23%
SUMA
kwalifikowany podpis elektroniczny przedstawiciela Wykonawcy
| Pakiet Numer | 449
LP | Nazwa aparatu | Producent | Typ / model | Kategoria sprzętu | Data pierwszego planowanego przeglądu | Ilość przeglądów (w okresie 24 m-cy) | Cena netto 1 przeglądu w zł | Cena brutto 1 przeglądu w zł | VAT % | Wartość ogółem netto w zł | Wartość ogółem brutto w zł
1 | FOTEL OPERATORA 650 | IRIS, OPTOPOL |  | B | 2019-09-21 | 2 |  |  | 23%
2 | LASER DIODOWY OCULIGHT | IRIS, OPTOPOL | OCULIGHT | A | 2019-08-27 | 2 |  |  | 23%
SUMA
kwalifikowany podpis elektroniczny przedstawiciela Wykonawcy
| Pakiet Numer | 450
LP | Nazwa aparatu | Producent | Typ / model | Kategoria sprzętu | Data pierwszego planowanego przeglądu | Ilość przeglądów (w okresie 24 m-cy) | Cena netto 1 przeglądu w zł | Cena brutto 1 przeglądu w zł | VAT % | Wartość ogółem netto w zł | Wartość ogółem brutto w zł
1 | POMPA ŻYWIENIOWA KANGAROO 324 | KENDALL-TYCO | KANGAROO 324 | BR | 2020-06-01 | 2 |  |  | 23%
SUMA
kwalifikowany podpis elektroniczny przedstawiciela Wykonawcy
| Pakiet Numer | 451
LP | Nazwa aparatu | Producent | Typ / model | Kategoria sprzętu | Data pierwszego planowanego przeglądu | Ilość przeglądów (w okresie 24 m-cy) | Cena netto 1 przeglądu w zł | Cena brutto 1 przeglądu w zł | VAT % | Wartość ogółem netto w zł | Wartość ogółem brutto w zł
1 | KOLUMNA ANESTEZJOLOGICZNA KENDROPORT K60S-ALFA100 | KENDROMED | K60S-ALFA100 | BR | 2020-06-01 | 2 |  |  | 23%
2 | KOLUMNA ANESTEZJOLOGICZNA KENDROPORT K60S-ALFA101 | KENDROMED | K60S-ALFA100 | BR | 2020-06-01 | 2 |  |  | 23%
SUMA
kwalifikowany podpis elektroniczny przedstawiciela Wykonawcy
| Pakiet Numer | 452
LP | Nazwa aparatu | Producent | Typ / model | Kategoria sprzętu | Data pierwszego planowanego przeglądu | Ilość przeglądów (w okresie 24 m-cy) | Cena netto 1 przeglądu w zł | Cena brutto 1 przeglądu w zł | VAT % | Wartość ogółem netto w zł | Wartość ogółem brutto w zł
1 | SYSTEM POŚREDNIEJ RADIOGRAFII CYFROWEJ REGIUS MODEL 190 | KONICA MINOLTA | REGIUS MODEL 190 | A | 2019-11-14 | 2 |  |  | 23%
SUMA
kwalifikowany podpis elektroniczny przedstawiciela Wykonawcy
| Pakiet Numer | 453
LP | Nazwa aparatu | Producent | Typ / model | Kategoria sprzętu | Data pierwszego planowanego przeglądu | Ilość przeglądów (w okresie 24 m-cy) | Cena netto 1 przeglądu w zł | Cena brutto 1 przeglądu w zł | VAT % | Wartość ogółem netto w zł | Wartość ogółem brutto w zł
1 | URZADZENIE DO OBRAZOWANIA DNA OKA - FUNDUSKAMERA + WYPOSARZENIE VX-10i | KOWA | VX-10i | B | 2020-03-13 | 2 |  |  | 23%
2 | LAMPA SZCZELINOWA RĘCZNA SL 15 | KOWA | SL 15 | B | 2020-03-13 | 2 |  |  | 23%
SUMA
kwalifikowany podpis elektroniczny przedstawiciela Wykonawcy
| Pakiet Numer | 454
LP | Nazwa aparatu | Producent | Typ / model | Kategoria sprzętu | Data pierwszego planowanego przeglądu | Ilość przeglądów (w okresie 24 m-cy) | Cena netto 1 przeglądu w zł | Cena brutto 1 przeglądu w zł | VAT % | Wartość ogółem netto w zł | Wartość ogółem brutto w zł
1 | MIKROTOM SM2000R | LEICA | SM2000R | A | 2019-12-13 | 2 |  |  | 23%
2 | Procesor Tkankowy | LEICA |  | A | 2019-12-13 | 2 |  |  | 23%
3 | Barwiarka Histologiczna Lecia AXL | LEICA | Lecia AXL | A | 2019-12-13 | 2 |  |  | 23%
SUMA
kwalifikowany podpis elektroniczny przedstawiciela Wykonawcy
| Pakiet Numer | 455
LP | Nazwa aparatu | Producent | Typ / model | Kategoria sprzętu | Data pierwszego planowanego przeglądu | Ilość przeglądów (w okresie 24 m-cy) | Cena netto 1 przeglądu w zł | Cena brutto 1 przeglądu w zł | VAT % | Wartość ogółem netto w zł | Wartość ogółem brutto w zł
1 | APARAT DO PRZESIEWOWYCH BADAŃ SŁUCHU MAICO ERO-SKAN | MACCO-ERO | ERO-SKAN | BR | 2019-05-18 | 2 |  |  | 23%
SUMA
kwalifikowany podpis elektroniczny przedstawiciela Wykonawcy
| Pakiet Numer | 456
LP | Nazwa aparatu | Producent | Typ / model | Kategoria sprzętu | Data pierwszego planowanego przeglądu | Ilość przeglądów (w okresie 24 m-cy) | Cena netto 1 przeglądu w zł | Cena brutto 1 przeglądu w zł | VAT % | Wartość ogółem netto w zł | Wartość ogółem brutto w zł
1 | LASER Nd-YAG Limax 1064 | MARTIN | Limax 1064 | A | 2020-12-06 | 2 |  |  | 23%
SUMA
kwalifikowany podpis elektroniczny przedstawiciela Wykonawcy
| Pakiet Numer | 457
LP | Nazwa aparatu | Producent | Typ / model | Kategoria sprzętu | Data pierwszego planowanego przeglądu | Ilość przeglądów (w okresie 24 m-cy) | Cena netto 1 przeglądu w zł | Cena brutto 1 przeglądu w zł | VAT % | Wartość ogółem netto w zł | Wartość ogółem brutto w zł
1 | EUTYSKOP EU-1 | MDT | EU-1 | B | 2020-03-13 | 2 |  |  | 23%
2 | EKRAN HESSA EH-1 | MDT | EH-1 | B | 2020-03-13 | 2 |  |  | 23%
SUMA
kwalifikowany podpis elektroniczny przedstawiciela Wykonawcy
| Pakiet Numer | 458
LP | Nazwa aparatu | Producent | Typ / model | Kategoria sprzętu | Data pierwszego planowanego przeglądu | Ilość przeglądów (w okresie 24 m-cy) | Cena netto 1 przeglądu w zł | Cena brutto 1 przeglądu w zł | VAT % | Wartość ogółem netto w zł | Wartość ogółem brutto w zł
1 | AUTOMATYCZNY WSTRZYKIWACZ KONTRASTU SPECTRIS SOLARIS EP | MEDRAD | SPECTRIS SOLARIS EP | A | 2019-10-11 | 2 |  |  | 23%
SUMA
kwalifikowany podpis elektroniczny przedstawiciela Wykonawcy
| Pakiet Numer | 459
LP | Nazwa aparatu | Producent | Typ / model | Kategoria sprzętu | Data pierwszego planowanego przeglądu | Ilość przeglądów (w okresie 24 m-cy) | Cena netto 1 przeglądu w zł | Cena brutto 1 przeglądu w zł | VAT % | Wartość ogółem netto w zł | Wartość ogółem brutto w zł
1 | STÓŁ ZABIEGOWY 409H | MERIVARRA | 409H | A | 2019-08-27 | 2 |  |  | 23%
SUMA
kwalifikowany podpis elektroniczny przedstawiciela Wykonawcy
| Pakiet Numer | 460
LP | Nazwa aparatu | Producent | Typ / model | Kategoria sprzętu | Data pierwszego planowanego przeglądu | Ilość przeglądów (w okresie 24 m-cy) | Cena netto 1 przeglądu w zł | Cena brutto 1 przeglądu w zł | VAT % | Wartość ogółem netto w zł | Wartość ogółem brutto w zł
1 | APARAT DO BADANIA DROŻNOŚCI NOSA RHINOTEST 1000 | MES | RHINOTEST 1000 | BR | 2020-06-01 | 2 |  |  | 23%
2 | Spirometr LUNGTEST 1000 | MES | LUNGTEST 1000 | BR | 2019-09-21 | 2 |  |  | 23%
SUMA
kwalifikowany podpis elektroniczny przedstawiciela Wykonawcy
| Pakiet Numer | 461
LP | Nazwa aparatu | Producent | Typ / model | Kategoria sprzętu | Data pierwszego planowanego przeglądu | Ilość przeglądów (w okresie 24 m-cy) | Cena netto 1 przeglądu w zł | Cena brutto 1 przeglądu w zł | VAT % | Wartość ogółem netto w zł | Wartość ogółem brutto w zł
1 | APARAT DO KRIOCHIRURGII CRYO-5 CLASSIC | METRUM CRYOFLEX | CRYO-5 CLASSIC | A | 2019-08-27 | 2 |  |  | 23%
SUMA
kwalifikowany podpis elektroniczny przedstawiciela Wykonawcy
| Pakiet Numer | 462
LP | Nazwa aparatu | Producent | Typ / model | Kategoria sprzętu | Data pierwszego planowanego przeglądu | Ilość przeglądów (w okresie 24 m-cy) | Cena netto 1 przeglądu w zł | Cena brutto 1 przeglądu w zł | VAT % | Wartość ogółem netto w zł | Wartość ogółem brutto w zł
1 | GŁOWICA DO POLISOMNOGRAFU | MIRO | osprzęt | A | 2019-05-18 | 2 | x | x | x | x | x
2 | APARAT DO POMIARU SIŁY MIĘŚNI MASTER SCREEN BODY | MIRO |  | A | 2019-05-18 | 2 |  |  | 23%
3 | Pompa Kalibracyjna do Aparatu do pomiaru siły mięśni master screen body | CAREFUSION | osprzęt | A | 2019-11-01 | 2 | x | x | x | x | x
4 | OSPRZĘT DO POLISOMNOGRAFU VOKE BOX | MIRO | osprzęt | A | 2019-05-18 | 2 | x | x | x | x | x
SUMA
kwalifikowany podpis elektroniczny przedstawiciela Wykonawcy
| Pakiet Numer | 463
LP | Nazwa aparatu | Producent | Typ / model | Kategoria sprzętu | Data pierwszego planowanego przeglądu | Ilość przeglądów (w okresie 24 m-cy) | Cena netto 1 przeglądu w zł | Cena brutto 1 przeglądu w zł | VAT % | Wartość ogółem netto w zł | Wartość ogółem brutto w zł
1 | MIKROSKOP OPERACYJNY OPHTAMIC 900S | MOLLER-WEDEL | OPHTAMIC 900S | A | 2020-03-13 | 2 |  |  | 23%
SUMA
kwalifikowany podpis elektroniczny przedstawiciela Wykonawcy
| Pakiet Numer | 464
LP | Nazwa aparatu | Producent | Typ / model | Kategoria sprzętu | Data pierwszego planowanego przeglądu | Ilość przeglądów (w okresie 24 m-cy) | Cena netto 1 przeglądu w zł | Cena brutto 1 przeglądu w zł | VAT % | Wartość ogółem netto w zł | Wartość ogółem brutto w zł
1 | MIKROSKOP MIKROPHOT FXA | NIKON | FXA | BR | 2020-06-14 | 2 |  |  | 23%
SUMA
kwalifikowany podpis elektroniczny przedstawiciela Wykonawcy
| Pakiet Numer | 465
LP | Nazwa aparatu | Producent | Typ / model | Kategoria sprzętu | Data pierwszego planowanego przeglądu | Ilość przeglądów (w okresie 24 m-cy) | Cena netto 1 przeglądu w zł | Cena brutto 1 przeglądu w zł | VAT % | Wartość ogółem netto w zł | Wartość ogółem brutto w zł
1 | OXYMETR TKANKOWY EQUANOX 7600 | NONIN MEDICAL INC | EQUANOX 7600 | BR | 2020-06-13 | 2 |  |  | 23%
2 | LAMPA DO TERAPII ŚWIATŁEM SPOLARYZOAWANYM BILITX | NONIN MEDICAL INC | BILITX | B | 2019-11-22 | 2 |  |  | 23%
3 | LAMPA DO TERAPII ŚWIATŁEM SPOLARYZOAWANYM BILITX | NONIN MEDICAL INC | BILITX | B | 2019-11-22 | 2 |  |  | 23%
4 | PULSOKSYMETR PRZENOŚNY 2500A | NONIN MEDICAL INC | 2500A | BR | 2020-09-18 | 2 |  |  | 23%
5 | PULSOKSYMETR PRZENOŚNY 2500A | NONIN MEDICAL INC | 2500A | BR | 2020-09-18 | 2 |  |  | 23%
6 | PULSOKSYMETR PRZENOŚNY 2500A | NONIN MEDICAL INC | 2500A | BR | 2020-09-21 | 2 |  |  | 23%
SUMA
kwalifikowany podpis elektroniczny przedstawiciela Wykonawcy
| Pakiet Numer | 466
LP | Nazwa aparatu | Producent | Typ / model | Kategoria sprzętu | Data pierwszego planowanego przeglądu | Ilość przeglądów (w okresie 24 m-cy) | Cena netto 1 przeglądu w zł | Cena brutto 1 przeglądu w zł | VAT % | Wartość ogółem netto w zł | Wartość ogółem brutto w zł
1 | Wiuzuskop | Oculus |  | B | 2020-06-12 | 2 |  |  | 23%
2 | Perymetr Centyfield 2 | Oculus |  | B | 2020-06-12 | 2 |  |  | 23%
SUMA
kwalifikowany podpis elektroniczny przedstawiciela Wykonawcy
| Pakiet Numer | 467
LP | Nazwa aparatu | Producent | Typ / model | Kategoria sprzętu | Data pierwszego planowanego przeglądu | Ilość przeglądów (w okresie 24 m-cy) | Cena netto 1 przeglądu w zł | Cena brutto 1 przeglądu w zł | VAT % | Wartość ogółem netto w zł | Wartość ogółem brutto w zł
1 | MIKROSKOP OPERACYJNY K120/76 | OPTON | K120/76 | B | 2019-11-07 | 2 |  |  | 23%
SUMA
kwalifikowany podpis elektroniczny przedstawiciela Wykonawcy
| Pakiet Numer | 468
LP | Nazwa aparatu | Producent | Typ / model | Kategoria sprzętu | Data pierwszego planowanego przeglądu | Ilość przeglądów (w okresie 24 m-cy) | Cena netto 1 przeglądu w zł | Cena brutto 1 przeglądu w zł | VAT % | Wartość ogółem netto w zł | Wartość ogółem brutto w zł
1 | MONITOR RZUTU MINUTOWEGO SERCA ICON | OSCYPKA MEDICAL ANES-MED. | ICON | BR | 2019-07-11 | 2 |  |  | 23%
SUMA
kwalifikowany podpis elektroniczny przedstawiciela Wykonawcy
| Pakiet Numer | 469
LP | Nazwa aparatu | Producent | Typ / model | Kategoria sprzętu | Data pierwszego planowanego przeglądu | Ilość przeglądów (w okresie 24 m-cy) | Cena netto 1 przeglądu w zł | Cena brutto 1 przeglądu w zł | VAT % | Wartość ogółem netto w zł | Wartość ogółem brutto w zł
1 | ULTRASONOGRAF + OPRZYRZĄDOWANIE USG 3D SCAN 1000 | OTI | 3D SCAN 1000 | A | 2020-01-16 | 2 |  |  | 23%
SUMA
kwalifikowany podpis elektroniczny przedstawiciela Wykonawcy
| Pakiet Numer | 470
LP | Nazwa aparatu | Producent | Typ / model | Kategoria sprzętu | Data pierwszego planowanego przeglądu | Ilość przeglądów (w okresie 24 m-cy) | Cena netto 1 przeglądu w zł | Cena brutto 1 przeglądu w zł | VAT % | Wartość ogółem netto w zł | Wartość ogółem brutto w zł
1 | KARDIOMONITOR INTELLI VUE MP5 | PHILIPS | MP5 | BR | 2021-03-22 | 2 |  |  | 23%
2 | KARDIOMONITOR INWAZYJNY | PHILIPS |  | BR | 2019-10-24 | 2 |  |  | 23%
3 | MODUŁ KAPNOGRAFICZNY M3014A | PHILIPS | M3014A | BR | 2019-07-11 | 2 |  |  | 23%
4 | MODUŁ POMIAROWY KARDIOMONITORA INTELLIVUE X2 | PHILIPS | X2 | BR | 2019-06-09 | 2 |  |  | 23%
5 | KARDIOMONITOR M3016A | PHILIPS | M3016A | BR | 2019-07-11 | 2 |  |  | 23%
7 | KARDIOMONITOR MP30 | PHILIPS | MP30 | BR | 2020-03-22 | 2 |  |  | 23%
8 | KARDIOMONITOR MP50 | PHILIPS | MP50 | BR | 2020-06-09 | 2 |  |  | 23%
9 | DEFIBRYLATOR M4735A | PHILIPS | M4735A | BR | 2020-03-06 | 2 |  |  | 23%
10 | KARDIOMONITOR MP70 | PHILIPS | MP70 | BR | 2020-06-12 | 2 |  |  | 23%
11 | KARDIOMONITOR MP70 | PHILIPS | MP70 | BR | 2020-06-12 | 2 |  |  | 23%
12 | KARDIOMONITOR MP50 | PHILIPS | MP50 | BR | 2021-01-18 | 2 |  |  | 23%
13 | DEFIBRYLATOR HEARTSTART FRX-AED 861304 | PHILIPS |  | BR | 2019-07-11 | 2 |  |  | 23%
14 | KARDIOMONITOR MP50 | PHILIPS | MP50 | BR | 2020-06-09 | 2 |  |  | 23%
15 | KARDIOMONITOR MP50 | PHILIPS | MP50 | BR | 2020-06-09 | 2 |  |  | 23%
16 | KARDIOMONITOR MP50 | PHILIPS | MP50 | BR | 2020-06-09 | 2 |  |  | 23%
17 | KARDIOMONITOR MP50 | PHILIPS | MP50 | BR | 2020-03-06 | 2 |  |  | 23%
18 | KARDIOMONITOR MP50 + X2 | PHILIPS | MP50 | BR | 2020-06-09 | 2 |  |  | 23%
19 | KARDIOMONITOR MP50 | PHILIPS | MP50 | BR | 2020-06-09 | 2 |  |  | 23%
20 | KARDIOMONITOR MP50 | PHILIPS | MP50 | BR | 2020-06-09 | 2 |  |  | 23%
21 | KARDIOMONITOR MP5 INTELLIVUE M8105A | PHILIPS | M8105A | BR | 2019-09-19 | 2 |  |  | 23%
22 | Kardiomonitor MP5 Intellivue MP5 | PHILIPS | MP5 | BR | 2020-02-07 | 2 |  |  | 23%
23 | Kardiomonitor MP5 Intellivue MP5 | PHILIPS | MP5 | BR | 2020-02-01 | 2 |  |  | 23%
24 | ANALIZATOR GAZÓW M-102GB | PHILIPS |  | BR | 2019-07-11 | 2 |  |  | 23%
25 | KARDIOMONITOR MX 700 | PHILIPS | MX 700 | BR | 2020-06-09 | 2 |  |  | 23%
26 | Invivo | PHILIPS |  | BR | 2020-06-09 | 2 |  |  | 23%
28 | KARDIOMONITOR IntelliVue MP5 | PHILIPS | IntelliVue MP5 | BR | 2021-11-29 | 2 |  |  | 23%
29 | KARDIOMONITOR IntelliVue MP5 | PHILIPS | IntelliVue MP5 | BR | 2021-11-29 | 2 |  |  | 23%
30 | APARAT USG EPIQ 5 | PHILIPS |  | BR | 2021-11-29 | 2 |  |  | 23%
31 | APARAT USG CX50 | PHILIPS | CX50 | BR | 2020-12-05 | 2 |  |  | 23%
32 | APARAT USG CX50 | PHILIPS | CX50 | BR | 2020-12-05 | 2 |  |  | 23%
SUMA
kwalifikowany podpis elektroniczny przedstawiciela Wykonawcy
| Pakiet Numer | 471
LP | Nazwa aparatu | Producent | Typ / model | Kategoria sprzętu | Data pierwszego planowanego przeglądu | Ilość przeglądów (w okresie 24 m-cy) | Cena netto 1 przeglądu w zł | Cena brutto 1 przeglądu w zł | VAT % | Wartość ogółem netto w zł | Wartość ogółem brutto w zł
1 | WYCIĄGI GAZÓW ANESTEZJOLOGICZNYCH |  |  | BR | 2019-10-17 | 2 |  |  | 23%
2 | WYCIĄGI GAZÓW ANESTEZJOLOGICZNYCH |  |  | BR | 2019-10-17 | 2 |  |  | 23%
3 | WYCIĄGI GAZÓW ANESTEZJOLOGICZNYCH |  |  | BR | 2019-10-17 | 2 |  |  | 23%
4 | ODCIĄG GAZÓW ANESTETYCZNYCH PRÓŻNIOWY |  |  | BR | 2019-10-17 | 2 |  |  | 23%
5 | ODCIĄG GAZÓW ANESTETYCZNYCH PRÓŻNIOWY |  |  | BR | 2019-10-17 | 2 |  |  | 23%
SUMA
kwalifikowany podpis elektroniczny przedstawiciela Wykonawcy
| Pakiet Numer | 472
LP | Nazwa aparatu | Producent | Typ / model | Kategoria sprzętu | Data pierwszego planowanego przeglądu | Ilość przeglądów (w okresie 24 m-cy) | Cena netto 1 przeglądu w zł | Cena brutto 1 przeglądu w zł | VAT % | Wartość ogółem netto w zł | Wartość ogółem brutto w zł
1 | POMPA INFUZYJNA STRZYKAWKOWA MEDFUSION 3500E | MEDEX | MEDFUSION 3500E | BR | 2020-05-01 | 2 |  |  | 23%
SUMA
kwalifikowany podpis elektroniczny przedstawiciela Wykonawcy
| Pakiet Numer | 473
LP | Nazwa aparatu | Producent | Typ / model | Kategoria sprzętu | Data pierwszego planowanego przeglądu | Ilość przeglądów (w okresie 24 m-cy) | Cena netto 1 przeglądu w zł | Cena brutto 1 przeglądu w zł | VAT % | Wartość ogółem netto w zł | Wartość ogółem brutto w zł
1 | KALORYMETR - ANALIZATOR GAZOW CCM EXPRESS | MEDGRAPHICS - PRO MEDICA |  | B | 2020-06-23 | 2 |  |  | 23%
SUMA
kwalifikowany podpis elektroniczny przedstawiciela Wykonawcy
| Pakiet Numer | 474
LP | Nazwa aparatu | Producent | Typ / model | Kategoria sprzętu | Data pierwszego planowanego przeglądu | Ilość przeglądów (w okresie 24 m-cy) | Cena netto 1 przeglądu w zł | Cena brutto 1 przeglądu w zł | VAT % | Wartość ogółem netto w zł | Wartość ogółem brutto w zł
1 | LASER LITHO LASER HOLMOWY | QUANTA-SYSTEM |  | A | 2019-10-31 | 2 |  |  | 23%
SUMA
kwalifikowany podpis elektroniczny przedstawiciela Wykonawcy
| Pakiet Numer | 475
LP | Nazwa aparatu | Producent | Typ / model | Kategoria sprzętu | Data pierwszego planowanego przeglądu | Ilość przeglądów (w okresie 24 m-cy) | Cena netto 1 przeglądu w zł | Cena brutto 1 przeglądu w zł | VAT % | Wartość ogółem netto w zł | Wartość ogółem brutto w zł
1 | APARAT RTG TXL-PLUS4-APR | RADIOLOGIA SA |  | A | 2020-02-08 | 2 |  |  | 23%
2 | APARAT JEZDNY DO ZDJĘĆ RTG TXLW4 | RADIOLOGIA SA |  | A | 2020-12-15 | 2 |  |  | 23%
SUMA
kwalifikowany podpis elektroniczny przedstawiciela Wykonawcy
| Pakiet Numer | 476
LP | Nazwa aparatu | Producent | Typ / model | Kategoria sprzętu | Data pierwszego planowanego przeglądu | Ilość przeglądów (w okresie 24 m-cy) | Cena netto 1 przeglądu w zł | Cena brutto 1 przeglądu w zł | VAT % | Wartość ogółem netto w zł | Wartość ogółem brutto w zł
1 | URZĄDZENIE DO BADANIA SŁUCHOWYCH POTENCJAŁOW WYWOŁANYCH CENTOR-C | RAUA-ALVAR | CENTOR-C | BR | 2019-10-26 | 2 |  |  | 23%
SUMA
kwalifikowany podpis elektroniczny przedstawiciela Wykonawcy
| Pakiet Numer | 477
LP | Nazwa aparatu | Producent | Typ / model | Kategoria sprzętu | Data pierwszego planowanego przeglądu | Ilość przeglądów (w okresie 24 m-cy) | Cena netto 1 przeglądu w zł | Cena brutto 1 przeglądu w zł | VAT % | Wartość ogółem netto w zł | Wartość ogółem brutto w zł
1 | TONOMETR BEZKONTAKTOWY + STOLIK AT555 | REICHERT | AT555 | BR | 2019-12-19 | 2 |  |  | 23%
SUMA
kwalifikowany podpis elektroniczny przedstawiciela Wykonawcy
| Pakiet Numer | 478
LP | Nazwa aparatu | Producent | Typ / model | Kategoria sprzętu | Data pierwszego planowanego przeglądu | Ilość przeglądów (w okresie 24 m-cy) | Cena netto 1 przeglądu w zł | Cena brutto 1 przeglądu w zł | VAT % | Wartość ogółem netto w zł | Wartość ogółem brutto w zł
1 | APARAT DO POMIARU CIŚNIENIA TĘTNICZEGO KRWI ABP 90217 ULTRALITE | REYNOLDS MEDICAL | ABP 90217 ULTRALITE | BR | 2019-06-13 | 2 |  |  | 23%
2 | REJESTRATOR AMBULATORYJNY CIŚNIENIA SPACELABS 90227 | REYNOLDS MEDICAL | SPACELABS 90227 | BR | 2019-06-08 | 2 |  |  | 23%
3 | REJESTRATOR CIŚNIENIA SPACELABS 90217A | REYNOLDS MEDICAL | SPACELABS 90217A | BR | 2019-06-13 | 2 |  |  | 23%
4 | REJESTRATOR AMBULATORYJNY CIŚNIENIA SPACELABS 90227 | REYNOLDS MEDICAL | SPACELABS 90227 | BR | 2019-11-22 | 2 |  |  | 23%
5 | REJESTRATOR AMBULATORYJNY CIŚNIENIA ABP 90217A-1 | REYNOLDS MEDICAL | ABP 90217A-1 | BR | 2019-06-02 | 2 |  |  | 23%
6 | System do Ergospirometrii ERGOSTIK z Analizatorem gazów | REYNOLDS MEDICAL | ERGOSTIK | BR | 2019-07-24 | 2 |  |  | 23%
SUMA
kwalifikowany podpis elektroniczny przedstawiciela Wykonawcy
| Pakiet Numer | 479
LP | Nazwa aparatu | Producent | Typ / model | Kategoria sprzętu | Data pierwszego planowanego przeglądu | Ilość przeglądów (w okresie 24 m-cy) | Cena netto 1 przeglądu w zł | Cena brutto 1 przeglądu w zł | VAT % | Wartość ogółem netto w zł | Wartość ogółem brutto w zł
1 | STYMULATOR SANOMATIC SX-3A | RIDAN | SX-3A | B | 2020-06-18 | 2 |  |  | 23%
SUMA
kwalifikowany podpis elektroniczny przedstawiciela Wykonawcy
| Pakiet Numer | 480
LP | Nazwa aparatu | Producent | Typ / model | Kategoria sprzętu | Data pierwszego planowanego przeglądu | Ilość przeglądów (w okresie 24 m-cy) | Cena netto 1 przeglądu w zł | Cena brutto 1 przeglądu w zł | VAT % | Wartość ogółem netto w zł | Wartość ogółem brutto w zł
2 | LAMPA SZCZELINOWA RS 1000 | RIGHTON | RS 1000 | B | 2020-03-13 | 2 |  |  | 23%
SUMA
kwalifikowany podpis elektroniczny przedstawiciela Wykonawcy
| Pakiet Numer | 481
LP | Nazwa aparatu | Producent | Typ / model | Kategoria sprzętu | Data pierwszego planowanego przeglądu | Ilość przeglądów (w okresie 24 m-cy) | Cena netto 1 przeglądu w zł | Cena brutto 1 przeglądu w zł | VAT % | Wartość ogółem netto w zł | Wartość ogółem brutto w zł
1 | SYNOPTOFOR 4221/1000 | SBISA INDUSTRIALE | 4221/1000 | BR | 2020-03-13 | 2 |  |  | 23%
SUMA
kwalifikowany podpis elektroniczny przedstawiciela Wykonawcy
| Pakiet Numer | 482
LP | Nazwa aparatu | Producent | Typ / model | Kategoria sprzętu | Data pierwszego planowanego przeglądu | Ilość przeglądów (w okresie 24 m-cy) | Cena netto 1 przeglądu w zł | Cena brutto 1 przeglądu w zł | VAT % | Wartość ogółem netto w zł | Wartość ogółem brutto w zł
2 | STÓŁ OPERACYJNY AXIS500 | SCHAERER MAYFIELD A. G. | AXIS500 | A | 2019-06-14 | 2 |  |  | 23%
SUMA
kwalifikowany podpis elektroniczny przedstawiciela Wykonawcy
| Pakiet Numer | 483
LP | Nazwa aparatu | Producent | Typ / model | Kategoria sprzętu | Data pierwszego planowanego przeglądu | Ilość przeglądów (w okresie 24 m-cy) | Cena netto 1 przeglądu w zł | Cena brutto 1 przeglądu w zł | VAT % | Wartość ogółem netto w zł | Wartość ogółem brutto w zł
1 | APARAT RTG FLEXAVISION HB RADSPEED MC | SHIMADZU | RADSPEED MC | A | 2020-03-21 | 2 |  |  | 23%
SUMA
kwalifikowany podpis elektroniczny przedstawiciela Wykonawcy
| Pakiet Numer | 484
LP | Nazwa aparatu | Producent | Typ / model | Kategoria sprzętu | Data pierwszego planowanego przeglądu | Ilość przeglądów (w okresie 24 m-cy) | Cena netto 1 przeglądu w zł | Cena brutto 1 przeglądu w zł | VAT % | Wartość ogółem netto w zł | Wartość ogółem brutto w zł
1 | APARAT DO HYDROCHIRURG. OCZYSZCZANIA RAN VERSA JET VJ II | SMITH & NEPHEW | VERSA JET VJ II | A | 2019-10-26 | 2 |  |  | 23%
SUMA
kwalifikowany podpis elektroniczny przedstawiciela Wykonawcy
| Pakiet Numer | 485
LP | Nazwa aparatu | Producent | Typ / model | Kategoria sprzętu | Data pierwszego planowanego przeglądu | Ilość przeglądów (w okresie 24 m-cy) | Cena netto 1 przeglądu w zł | Cena brutto 1 przeglądu w zł | VAT % | Wartość ogółem netto w zł | Wartość ogółem brutto w zł
1 | ANALIZATOR SEGMENTOWY MC-980MA | TANITA | MC-980MA | BR | 2019-12-31 | 2 |  |  | 23%
SUMA
kwalifikowany podpis elektroniczny przedstawiciela Wykonawcy
| Pakiet Numer | 486
LP | Nazwa aparatu | Producent | Typ / model | Kategoria sprzętu | Data pierwszego planowanego przeglądu | Ilość przeglądów (w okresie 24 m-cy) | Cena netto 1 przeglądu w zł | Cena brutto 1 przeglądu w zł | VAT % | Wartość ogółem netto w zł | Wartość ogółem brutto w zł
1 | KRIOSTAT CRYOTOME MOD. 0620 | TERMO SHANDON | MOD. 0620 | BR | 2019-12-12 | 2 |  |  | 23%
SUMA
kwalifikowany podpis elektroniczny przedstawiciela Wykonawcy
| Pakiet Numer | 487
LP | Nazwa aparatu | Producent | Typ / model | Kategoria sprzętu | Data pierwszego planowanego przeglądu | Ilość przeglądów (w okresie 24 m-cy) | Cena netto 1 przeglądu w zł | Cena brutto 1 przeglądu w zł | VAT % | Wartość ogółem netto w zł | Wartość ogółem brutto w zł
1 | Densytometr Horizon WI | TIMCO | WI | A | 2020-06-19 | 2 |  |  | 23%
SUMA
kwalifikowany podpis elektroniczny przedstawiciela Wykonawcy
| Pakiet Numer | 488
LP | Nazwa aparatu | Producent | Typ / model | Kategoria sprzętu | Data pierwszego planowanego przeglądu | Ilość przeglądów (w okresie 24 m-cy) | Cena netto 1 przeglądu w zł | Cena brutto 1 przeglądu w zł | VAT % | Wartość ogółem netto w zł | Wartość ogółem brutto w zł
1 | APARAT DO ELEKTROFIZJOLOGICZNEGO BADANIA SIATKÓWKI EP-1000 | TOMEY | EP-1000 | BR | 2020-03-21 | 2 |  |  | 23%
3 | AUTOREFRAKTOMETR + STOLIK TR4000 | TOMEY-CONSULTRONIX | TR4000 | BR | 2020-01-16 | 2 |  |  | 23%
SUMA
kwalifikowany podpis elektroniczny przedstawiciela Wykonawcy
| Pakiet Numer | 489
LP | Nazwa aparatu | Producent | Typ / model | Kategoria sprzętu | Data pierwszego planowanego przeglądu | Ilość przeglądów (w okresie 24 m-cy) | Cena netto 1 przeglądu w zł | Cena brutto 1 przeglądu w zł | VAT % | Wartość ogółem netto w zł | Wartość ogółem brutto w zł
1 | TOMOGRAF OPTYCZNY 3D OCT 2000 | TOPCON | 3D OCT 2000 | BR | 2019-06-01 | 2 |  |  | 23%
SUMA
kwalifikowany podpis elektroniczny przedstawiciela Wykonawcy
| Pakiet Numer | 490
LP | Nazwa aparatu | Producent | Typ / model | Kategoria sprzętu | Data pierwszego planowanego przeglądu | Ilość przeglądów (w okresie 24 m-cy) | Cena netto 1 przeglądu w zł | Cena brutto 1 przeglądu w zł | VAT % | Wartość ogółem netto w zł | Wartość ogółem brutto w zł
1 | Zestaw do trudnej intubacji (videolaryngoskop TrueView | TRUPHATEK | TRUE VIEW | BR | 2020-02-06 | 1 |  |  | 23%
SUMA
kwalifikowany podpis elektroniczny przedstawiciela Wykonawcy
| Pakiet Numer | 491
LP | Nazwa aparatu | Producent | Typ / model | Kategoria sprzętu | Data pierwszego planowanego przeglądu | Ilość przeglądów (w okresie 24 m-cy) | Cena netto 1 przeglądu w zł | Cena brutto 1 przeglądu w zł | VAT % | Wartość ogółem netto w zł | Wartość ogółem brutto w zł
1 | KAPNOGRAF POET II | TUV | POET II | BR | 2019-08-31 | 2 |  |  | 23%
SUMA
kwalifikowany podpis elektroniczny przedstawiciela Wykonawcy
| Pakiet Numer | 492
LP | Nazwa aparatu | Producent | Typ / model | Kategoria sprzętu | Data pierwszego planowanego przeglądu | Ilość przeglądów (w okresie 24 m-cy) | Cena netto 1 przeglądu w zł | Cena brutto 1 przeglądu w zł | VAT % | Wartość ogółem netto w zł | Wartość ogółem brutto w zł
1 | APARAT DO NIEDOKRWIENIA HEDI | ULRICH MEDICAL | HEIDI | BR | 2019-09-04 | 2 |  |  | 23%
SUMA
kwalifikowany podpis elektroniczny przedstawiciela Wykonawcy
| Pakiet Numer | 493
LP | Nazwa aparatu | Producent | Typ / model | Kategoria sprzętu | Data pierwszego planowanego przeglądu | Ilość przeglądów (w okresie 24 m-cy) | Cena netto 1 przeglądu w zł | Cena brutto 1 przeglądu w zł | VAT % | Wartość ogółem netto w zł | Wartość ogółem brutto w zł
1 | MACERATOR VORTEX | VERNACARE-PYRAMED | VORTEX | B | 2019-08-30 | 2 |  |  | 23%
2 | MACERATOR VORTEX | VERNACARE-PYRAMED | VORTEX | B | 2019-08-30 | 2 |  |  | 23%
SUMA
kwalifikowany podpis elektroniczny przedstawiciela Wykonawcy
| Pakiet Numer | 494
LP | Nazwa aparatu | Producent | Typ / model | Kategoria sprzętu | Data pierwszego planowanego przeglądu | Ilość przeglądów (w okresie 24 m-cy) | Cena netto 1 przeglądu w zł | Cena brutto 1 przeglądu w zł | VAT % | Wartość ogółem netto w zł | Wartość ogółem brutto w zł
1 | RESPIRATOR NCPAP SPAP | VIASYS HEALTHCARE | NCPAP SPAP | BR | 2020-06-07 | 2 |  |  | 23%
2 | RESPIRATOR F120 STEPHAN | VIASYS HEALTHCARE | F120 STEPHAN | BR | 2020-03-06 | 2 |  |  | 23%
3 | RESPIRATOR SIPAP | VIASYS HEALTHCARE | SIPAP | BR | 2020-06-07 | 2 |  |  | 23%
SUMA
kwalifikowany podpis elektroniczny przedstawiciela Wykonawcy
| Pakiet Numer | 495
LP | Nazwa aparatu | Producent | Typ / model | Kategoria sprzętu | Data pierwszego planowanego przeglądu | Ilość przeglądów (w okresie 24 m-cy) | Cena netto 1 przeglądu w zł | Cena brutto 1 przeglądu w zł | VAT % | Wartość ogółem netto w zł | Wartość ogółem brutto w zł
1 | INKUBATOR AIR SHIELDS C450 | VICKERS | C450 | BR | 2020-06-01 | 2 |  |  | 23%
2 | LAMPA DO FOTOTERAPII PT553-2E | VICKERS | PT553-2E | BR | 2020-06-01 | 2 |  |  | 23%
3 | LAMPA DO FOTOTERAPII PT553-2E | VICKERS | PT553-2E | BR | 2020-06-01 | 2 |  |  | 23%
4 | LAMPA DO FOTOTERAPII PT533-2E | VICKERS | PT553-2E | BR | 2020-06-01 | 2 |  |  | 23%
5 | LAMPA DO FOTOTERAPII PT533-2E | VICKERS | PT553-2E | BR | 2020-06-01 | 2 |  |  | 23%
6 | LAMPA DO FOTOTERAPII PT533-2E | VICKERS | PT553-2E | BR | 2020-01-24 | 2 |  |  | 23%
SUMA
kwalifikowany podpis elektroniczny przedstawiciela Wykonawcy
| Pakiet Numer | 496
LP | Nazwa aparatu | Producent | Typ / model | Kategoria sprzętu | Data pierwszego planowanego przeglądu | Ilość przeglądów (w okresie 24 m-cy) | Cena netto 1 przeglądu w zł | Cena brutto 1 przeglądu w zł | VAT % | Wartość ogółem netto w zł | Wartość ogółem brutto w zł
1 | LICZNIK SCYNTYLACYJNY TRILUX | WALLACE | TRILUX | BR | 2019-12-31 | 2 |  |  | 23%
SUMA
kwalifikowany podpis elektroniczny przedstawiciela Wykonawcy
| Pakiet Numer | 497
LP | Nazwa aparatu | Producent | Typ / model | Kategoria sprzętu | Data pierwszego planowanego przeglądu | Ilość przeglądów (w okresie 24 m-cy) | Cena netto 1 przeglądu w zł | Cena brutto 1 przeglądu w zł | VAT % | Wartość ogółem netto w zł | Wartość ogółem brutto w zł
1 | OFTALMOSKOP OBUOCZNY 12500 | WELCH ALLYN |  | B | 2020-06-12 | 2 |  |  | 23%
SUMA
kwalifikowany podpis elektroniczny przedstawiciela Wykonawcy
| Pakiet Numer | 498
LP | Nazwa aparatu | Producent | Typ / model | Kategoria sprzętu | Data pierwszego planowanego przeglądu | Ilość przeglądów (w okresie 24 m-cy) | Cena netto 1 przeglądu w zł | Cena brutto 1 przeglądu w zł | VAT % | Wartość ogółem netto w zł | Wartość ogółem brutto w zł
1 | VIDEOSTROBOSKOP ENDOSTROB DX | XION | DX | BR | 2019-08-22 | 2 |  |  | 23%
SUMA
kwalifikowany podpis elektroniczny przedstawiciela Wykonawcy
| Pakiet Numer | 499
LP | Nazwa aparatu | Producent | Typ / model | Kategoria sprzętu | Data pierwszego planowanego przeglądu | Ilość przeglądów (w okresie 24 m-cy) | Cena netto 1 przeglądu w zł | Cena brutto 1 przeglądu w zł | VAT % | Wartość ogółem netto w zł | Wartość ogółem brutto w zł
1 | DERMATOM SIATKUJĄCY 2195 | ZIMMER | 2195 | BR | 2019-10-24 | 2 |  |  | 23%
2 | DERMATOM 8821-01 | ZIMMER | 8821-01 | BR | 2019-06-13 | 2 |  |  | 23%
3 | DERMATOM 8821-01 | ZIMMER | 8821-01 | BR | 2019-08-08 | 2 |  |  | 23%
4 | DERMATOM SIATKOWY MESHGRAFT II | ZIMMER | MESHGRAFT II | BR | 2019-12-03 | 2 |  |  | 23%
SUMA
kwalifikowany podpis elektroniczny przedstawiciela Wykonawcy
| Pakiet Numer | 500
LP | Nazwa aparatu | Producent | Typ / model | Kategoria sprzętu | Data pierwszego planowanego przeglądu | Ilość przeglądów (w okresie 24 m-cy) | Cena netto 1 przeglądu w zł | Cena brutto 1 przeglądu w zł | VAT % | Wartość ogółem netto w zł | Wartość ogółem brutto w zł
1 | PHMETR PH-IMPEDANCJA DIGITRAPPER | GIVEN IMAGING | RFG-8000-04 | B | 2019-06-18 | 2 |  |  | 23%
SUMA
kwalifikowany podpis elektroniczny przedstawiciela Wykonawcy
| Pakiet Numer | 501
LP | Nazwa aparatu | Producent | Typ / model | Kategoria sprzętu | Data pierwszego planowanego przeglądu | Ilość przeglądów (w okresie 24 m-cy) | Cena netto 1 przeglądu w zł | Cena brutto 1 przeglądu w zł | VAT % | Wartość ogółem netto w zł | Wartość ogółem brutto w zł
1 | TOF-WATCH |  |  | B | 2019-06-01 | 2 |  |  | 23%
SUMA
kwalifikowany podpis elektroniczny przedstawiciela Wykonawcy
CKD przy ul. Pomorskiej 251 w Łodzi
| Pakiet Numer | 502
LP | Nazwa aparatu | Producent | Typ / model | Kategoria sprzętu | Data pierwszego planowanego przeglądu | Ilość przeglądów (w okresie 24 m-cy) | Cena netto 1 przeglądu w zł | Cena brutto 1 przeglądu w zł | VAT % | Wartość ogółem netto w zł | Wartość ogółem brutto w zł
1 | WIEŻA DO LAPAROSKOPII Z TOREM WIZYJNYM I WYPOSAŻENIEM | KARL STORZ | 29003PB | A | 2019-08-01 | 2 |  |  | 23%
SUMA
kwalifikowany podpis elektroniczny przedstawiciela Wykonawcy